## 封-2 招标控制价
封-2 | 电气工程 | [5 empty] | 工程
招标控制价
招标控制价 |  | (小写): | 114,055.47
|  | (大写): | 壹拾壹万肆仟零伍拾伍元肆角柒分
其中:安全文明施工费(小写): |  |  |  | 2912.35
(大写): |  |  |  | 贰仟玖佰壹拾贰元叁角伍分
招 标 人： |  |  |  |  | 工程造价 咨 询 人：
|  |  | (单位盖章) |  |  | (单位资质专用章)
法定代理人 或其授权人： |  |  |  |  | 法定代理人 或其授权人：
|  |  | (签字或盖章) |  |  | (签字或盖章)
编 制 人： |  |  |  |  | 复 核 人：
|  |  | (造价人员签字盖专用章) |  |  | (造价工程师签字盖专用章)
时间： 年 月 日

## 表-04 单位工程招标控制价汇总表
表-04
单位工程招标控制价汇总表
工程名称：电气工程 |  |  | 第 1 页 共 1 页
序号 | 汇总内容 | 金额(元) |  | 其中：暂估价(元)
1 | 分部分项工程费 | 94537.08
1.1 | C设备 | 55637.35
1.2 | 配管、配线及桥架 | 31633.69
1.3 | 应急照明 | 7266.04
2 | 措施项目费 | 5999.06
2.1 | 其中：安全文明施工费 | 2912.35
3 | 其他项目费
4 | 规费 | 3245 |  | －
5 | 税金 | 10274.33 |  | －
投标报价合计=1+2+3+4+5 |  | 114,055.47
注：1.本表适用于单位工程招标控制价或投标报价的汇总，如无单位工程划分，单项工程也使用本表汇总。 2.分部分项工程、措施项目中暂估价中应填写材料、工程设备暂估价，其他项目中暂估价应填写专业工程暂估价。

## 表-08 措施项目汇总表
表-08
措施项目汇总表
工程名称：电气工程 |  |  | 第 1 页 共 1 页
序号 | 项目名称 | 金额(元)
|  | 合价 |  | 其中：暂估价
1 | 施工技术措施项目 | 923.38
2 | 施工组织措施项目 | 5075.68
2.1 | 其中：安全文明施工费 | 2912.35
2.2 | 建设工程竣工档案编制费 | 346.13
措施项目费合计=1+2 |  | 5999.06

## 表-09 分部分项工程项目清单计价表
表-09
分部分项工程项目清单计价表
工程名称：电气工程 | [5 empty] | 第 1 页 共 14 页
序号 | 项目编码 | 项目名称 | 项目特征 | 计量单位 | 工程量 |  | 金额（元）
[7 empty] | 综合单价 | 合价 | 其中:暂估价
| C | 设备
1 | 030404017001 | 八层配电箱 8AL | [项目特征] 1.名称:八层配电箱 8AL 2.Pe(KW):40 3.安装方式:底边距地1.8米嵌墙暗装 [工作内容] 1.本体安装 2.焊、压接线端子 3.补刷(喷)油漆 4.接地 | 台 | 1 |  | 2458.55 | 2458.55
2 | 030404017002 | 九层配电箱 9AL | [项目特征] 1.名称:九层配电箱 9AL 2.Pe(KW):50 3.安装方式:底边距地1.8米嵌墙暗装 [工作内容] 1.本体安装 2.焊、压接线端子 3.补刷(喷)油漆 4.接地 | 台 | 1 |  | 2945.64 | 2945.64
3 | 030404017003 | 办公室照明配电箱 ALbg1 | [项目特征] 1.名称:办公室照明配电箱 ALbg1 2.Pe(KW):6.00 3.安装方式:底边距地1.8m [工作内容] 1.本体安装 2.焊、压接线端子 3.补刷(喷)油漆 4.接地 | 台 | 1 |  | 2129.33 | 2129.33
本页小计 | [7 empty] | 7533.52
表-09
分部分项工程项目清单计价表
工程名称：电气工程 | [5 empty] | 第 2 页 共 14 页
序号 | 项目编码 | 项目名称 | 项目特征 | 计量单位 | 工程量 |  | 金额（元）
[7 empty] | 综合单价 | 合价 | 其中:暂估价
4 | 030404017004 | 办公室照明配电箱 ALbg | [项目特征] 1.名称:办公室照明配电箱 ALbg 2.Pe(KW):4.00 3.安装方式:底边距地1.8m [工作内容] 1.本体安装 2.焊、压接线端子 3.补刷(喷)油漆 4.接地 | 台 | 14 |  | 1403.19 | 19644.66
5 | 030404017005 | (八~九)层公共照明配电箱 (8~9)ALG | [项目特征] 1.名称:(八~九)层公共照明配电箱 (8~9)ALG 2.Pe(KW):5.00 3.安装方式:底边距地1.8m [工作内容] 1.本体安装 2.焊、压接线端子 3.补刷(喷)油漆 4.接地 | 台 | 2 |  | 1428.66 | 2857.32
6 | 030404017006 | 双电源切换箱 AT8~9 | [项目特征] 1.名称:双电源切换箱 AT8~9 2.Pe(KW):2.00 3.安装方式:底边距地1.5m [工作内容] 1.本体安装 2.焊、压接线端子 3.补刷(喷)油漆 4.接地 | 台 | 2 |  | 2159.29 | 4318.58
本页小计 | [7 empty] | 26820.56
表-09
分部分项工程项目清单计价表
工程名称：电气工程 | [5 empty] | 第 3 页 共 14 页
序号 | 项目编码 | 项目名称 | 项目特征 | 计量单位 | 工程量 |  | 金额（元）
[7 empty] | 综合单价 | 合价 | 其中:暂估价
7 | 030404017007 | 新风机配电箱 APxf1/APxf2 | [项目特征] 1.名称:新风机配电箱 APxf1/APxf2 2.安装方式:底边距地1.8m [工作内容] 1.本体安装 2.焊、压接线端子 3.补刷(喷)油漆 4.接地 | 台 | 2 |  | 1403.19 | 2806.38
8 | 030411003001 | 强电桥架 100x100 | [项目特征] 1.名称:强电桥架 2.型号:槽式系列 3.规格:100x100 4.安装方式:梁下口安装 [工作内容] 1.本体安装 2.接地 | m | 46.9 |  | 58.5 | 2743.65
9 | 030413001001 | 桥架支架 | [项目特征] 1.名称:桥架支架 2.材质:综合考虑 3.规格:综合考虑 [工作内容] 1.制作 2.安装 3.补刷(喷)油漆 | t | 0.042 |  | 13416.75 | 563.5
10 | 031201003001 | 金属结构刷油 | [项目特征] 1.除锈级别:轻锈 2.涂刷遍数、漆膜厚度:红丹二道,灰色调和漆二道 [工作内容] 1.除锈 2.调配、涂刷 | kg | 0.04 |  | 1.55 | 0.06
本页小计 | [7 empty] | 6113.59
表-09
分部分项工程项目清单计价表
工程名称：电气工程 | [5 empty] | 第 4 页 共 14 页
序号 | 项目编码 | 项目名称 | 项目特征 | 计量单位 | 工程量 |  | 金额（元）
[7 empty] | 综合单价 | 合价 | 其中:暂估价
11 | 030412001001 | 600*600 LED平板灯 | [项目特征] 1.名称:LED平板灯 2.型号:600*600 3.规格:功率：30W；电压：220V；光通量：6500lm 4.安装方式:嵌入安装高度与吊顶高度一致 [工作内容] 1.本体安装 | 套 | 42 |  | 136.99 | 5753.58
12 | 030412001002 | 600*1200 LED平板灯 | [项目特征] 1.名称:LED平板灯 2.型号:600*1200 3.规格:功率：50W；电压：220V；光通量：6500lm 4.安装方式:嵌入安装高度与吊顶高度一致 [工作内容] 1.本体安装 | 套 | 12 |  | 220.45 | 2645.4
13 | 030412004001 | 嵌装式LED射灯 5W | [项目特征] 1.名称:LED射灯 2.型号:嵌装式 3.规格:功率：5W；电压：220V；光通量：700lm 4.安装形式:嵌入安装高度与吊顶高度一致 [工作内容] 1.本体安装 | 套 | 4 |  | 30.24 | 120.96
本页小计 | [7 empty] | 8519.94
表-09
分部分项工程项目清单计价表
工程名称：电气工程 | [5 empty] | 第 5 页 共 14 页
序号 | 项目编码 | 项目名称 | 项目特征 | 计量单位 | 工程量 |  | 金额（元）
[7 empty] | 综合单价 | 合价 | 其中:暂估价
14 | 030412004002 | 嵌装式LED筒灯 5W | [项目特征] 1.名称:LED筒灯 2.型号:嵌装式 3.规格:功率：5W；电压：220V；光通量：700lm 4.安装形式:嵌入安装高度与吊顶高度一致 [工作内容] 1.本体安装 | 套 | 43 |  | 27.93 | 1200.99
15 | 030404034001 | 暗装双极开关 | [项目特征] 1.名称:暗装双极开关 2.规格:B5系列 3.安装方式:H=1.3m [工作内容] 1.本体安装 2.接线 | 个 | 22 |  | 22.94 | 504.68
16 | 030404034002 | 风机盘管三速开关 | [项目特征] 1.名称:风机盘管三速开关 2.规格:250V,10A 3.安装方式:H=1.3m [工作内容] 1.本体安装 2.接线 | 个 | 14 |  | 64.16 | 898.24
17 | 030404035001 | 插座 | [项目特征] 1.名称:插座 2.规格:250V 10A 3.安装方式:H=0.3m [工作内容] 1.本体安装 2.接线 | 个 | 83 |  | 25.6 | 2124.8
本页小计 | [7 empty] | 4728.71
表-09
分部分项工程项目清单计价表
工程名称：电气工程 | [5 empty] | 第 6 页 共 14 页
序号 | 项目编码 | 项目名称 | 项目特征 | 计量单位 | 工程量 |  | 金额（元）
[7 empty] | 综合单价 | 合价 | 其中:暂估价
18 | 030404035002 | 带保护接点暗装插座(安全型) | [项目特征] 1.名称:带保护接点暗装插座(安全型) 2.规格:250V 10A 3.安装方式:H=1.3m [工作内容] 1.本体安装 2.接线 | 个 | 15 |  | 26.19 | 392.85
19 | 030411006001 | 接线盒 | [项目特征] 1.名称:接线盒 2.安装形式:满足设计规范及要求 [工作内容] 1.本体安装 | 个 | 101 |  | 6.52 | 658.52
20 | 030411006002 | 开关接线盒 | [项目特征] 1.名称:接线盒 2.安装形式:满足设计规范及要求 [工作内容] 1.本体安装 | 个 | 134 |  | 6.49 | 869.66
配管、配线及桥架
1 | 030411003002 | 强电桥架 100x100 | [项目特征] 1.名称:强电桥架 2.型号:槽式系列 3.规格:100x100 4.安装方式:梁下口安装 [工作内容] 1.本体安装 2.接地 | m | 46.9 |  | 18.54 | 869.53
本页小计 | [7 empty] | 2790.56
表-09
分部分项工程项目清单计价表
工程名称：电气工程 | [5 empty] | 第 7 页 共 14 页
序号 | 项目编码 | 项目名称 | 项目特征 | 计量单位 | 工程量 |  | 金额（元）
[7 empty] | 综合单价 | 合价 | 其中:暂估价
2 | 030413001002 | 桥架支架 | [项目特征] 1.名称:桥架支架 2.材质:综合考虑 3.规格:综合考虑 [工作内容] 1.制作 2.安装 | t | 0.042 |  | 13416.75 | 563.5
3 | 031201003002 | 金属结构刷油 | [项目特征] 1.除锈级别:轻锈 2.涂刷遍数、漆膜厚度:除锈后刷樟丹二道，灰色调和漆二道 [工作内容] 1.除锈 2.调配、涂刷 | kg | 41.64 |  | 1.79 | 74.54
4 | 080807013001 | 防火堵料 | [项目特征] 1.名称:防火堵料 2.方式:综合考虑 [工作内容] 1.封堵 2.清理 3.运输 | kg | 100 |  | 9.86 | 986
5 | 030411004001 | 管内穿线 WDZB-BYJ-2.5 | [项目特征] 1.名称:管内穿线 2.配线形式:照明线 3.型号、规格:WDZB-BYJ-2.5 4.配线部位:室内 [工作内容] 1.配线 2.钢索架设(拉紧装置安装) 3.支持体(夹板、绝缘子、槽板等)安装 | m | 681.6 |  | 3.71 | 2528.74
本页小计 | [7 empty] | 4152.78
表-09
分部分项工程项目清单计价表
工程名称：电气工程 | [5 empty] | 第 8 页 共 14 页
序号 | 项目编码 | 项目名称 | 项目特征 | 计量单位 | 工程量 |  | 金额（元）
[7 empty] | 综合单价 | 合价 | 其中:暂估价
6 | 030411004002 | 线槽穿线 WDZB-BYJ-2.5 | [项目特征] 1.名称:线槽穿线 2.配线形式:照明线 3.型号、规格:WDZB-BYJ-2.5 4.配线部位:室内 [工作内容] 1.配线 2.钢索架设(拉紧装置安装) 3.支持体(夹板、绝缘子、槽板等)安装 | m | 141.05 |  | 3.58 | 504.96
7 | 030411004003 | 管内穿线 WDZB-BYJ-4 | [项目特征] 1.名称:管内穿线 2.配线形式:照明线 3.型号、规格:WDZB-BYJ-4 4.配线部位:室内 [工作内容] 1.配线 2.钢索架设(拉紧装置安装) 3.支持体(夹板、绝缘子、槽板等)安装 | m | 1278.15 |  | 4.73 | 6045.65
8 | 030411004004 | 线槽穿线 WDZB-BYJ-4 | [项目特征] 1.名称:线槽穿线 2.配线形式:照明线 3.型号、规格:WDZB-BYJ-4 4.配线部位:室内 [工作内容] 1.配线 2.钢索架设(拉紧装置安装) 3.支持体(夹板、绝缘子、槽板等)安装 | m | 81.87 |  | 5.08 | 415.9
本页小计 | [7 empty] | 6966.51
表-09
分部分项工程项目清单计价表
工程名称：电气工程 | [5 empty] | 第 9 页 共 14 页
序号 | 项目编码 | 项目名称 | 项目特征 | 计量单位 | 工程量 |  | 金额（元）
[7 empty] | 综合单价 | 合价 | 其中:暂估价
9 | 030411004005 | 管内穿线 WDZB-BYJ-6 | [项目特征] 1.名称:管内穿线 2.配线形式:照明线 3.型号、规格:WDZB-BYJ-6 4.配线部位:室内 [工作内容] 1.配线 2.钢索架设(拉紧装置安装) 3.支持体(夹板、绝缘子、槽板等)安装 | m | 299.88 |  | 6.52 | 1955.22
10 | 030411004006 | 线槽穿线 WDZB-BYJ-6 | [项目特征] 1.名称:线槽穿线 2.配线形式:照明线 3.型号、规格:WDZB-BYJ-6 4.配线部位:室内 [工作内容] 1.配线 2.钢索架设(拉紧装置安装) 3.支持体(夹板、绝缘子、槽板等)安装 | m | 517.68 |  | 6.77 | 3504.69
11 | 030411004007 | 管内穿线 WDZB-BYJ-10 | [项目特征] 1.名称:管内穿线 2.配线形式:动力线 3.型号、规格:WDZB-BYJ-10 4.配线部位:室内 [工作内容] 1.配线 2.钢索架设(拉紧装置安装) 3.支持体(夹板、绝缘子、槽板等)安装 | m | 20.61 |  | 10.02 | 206.51
本页小计 | [7 empty] | 5666.42
表-09
分部分项工程项目清单计价表
工程名称：电气工程 | [5 empty] | 第 10 页 共 14 页
序号 | 项目编码 | 项目名称 | 项目特征 | 计量单位 | 工程量 |  | 金额（元）
[7 empty] | 综合单价 | 合价 | 其中:暂估价
12 | 030411004008 | 线槽穿线 WDZB-BYJ-10 | [项目特征] 1.名称:线槽穿线 2.配线形式:照明线 3.型号、规格:WDZB-BYJ-10 4.配线部位:室内 [工作内容] 1.配线 2.钢索架设(拉紧装置安装) 3.支持体(夹板、绝缘子、槽板等)安装 | m | 9.87 |  | 10.46 | 103.24
13 | 030411001001 | 电气配管 JDG20（明配） | [项目特征] 1.名称:电气配管 2.材质:紧定式钢导管电线管 3.规格:DN20，壁厚不小于1.6mm 4.敷设方式:明敷 [工作内容] 1.电线管路敷设 2.钢索架设(拉紧装置安装) 3.接地 | m | 424.09 |  | 13.97 | 5924.54
14 | 030411001002 | 电气配管 PC25（明配） | [项目特征] 1.名称:电气配管 2.材质:硬质阻燃塑料管 3.规格:DN25 4.敷设方式:明敷 [工作内容] 1.电线管路敷设 2.钢索架设(拉紧装置安装) 3.接地 | m | 8.76 |  | 13.38 | 117.21
本页小计 | [7 empty] | 6144.99
表-09
分部分项工程项目清单计价表
工程名称：电气工程 | [5 empty] | 第 11 页 共 14 页
序号 | 项目编码 | 项目名称 | 项目特征 | 计量单位 | 工程量 |  | 金额（元）
[7 empty] | 综合单价 | 合价 | 其中:暂估价
15 | 030411001003 | 电气配管 PC20（暗配） | [项目特征] 1.名称:电气配管 2.材质:硬质阻燃塑料管 3.规格:DN20 4.敷设方式:暗敷 [工作内容] 1.电线管路敷设 2.钢索架设(拉紧装置安装) 3.接地 | m | 249.01 |  | 9.06 | 2256.03
16 | 030411001004 | 电气配管 PC25（暗配） | [项目特征] 1.名称:电气配管 2.材质:硬质阻燃塑料管 3.规格:DN25 4.敷设方式:暗敷 [工作内容] 1.电线管路敷设 2.钢索架设(拉紧装置安装) 3.接地 | m | 86.16 |  | 9.91 | 853.85
17 | 030411001005 | 电气配管 PC32（暗配） | [项目特征] 1.名称:电气配管 2.材质:硬质阻燃塑料管 3.规格:DN32 4.敷设方式:暗敷 [工作内容] 1.电线管路敷设 2.钢索架设(拉紧装置安装) 3.接地 | m | 5.47 |  | 11.72 | 64.11
18 | 030906003001 | 剔堵槽、沟 | [项目特征] 1.名称:剔堵槽、沟 2.尺寸:综合考虑 [工作内容] 1.剔堵槽、沟 | m | 360.64 |  | 12.92 | 4659.47
本页小计 | [7 empty] | 7833.46
表-09
分部分项工程项目清单计价表
工程名称：电气工程 | [5 empty] | 第 12 页 共 14 页
序号 | 项目编码 | 项目名称 | 项目特征 | 计量单位 | 工程量 |  | 金额（元）
[7 empty] | 综合单价 | 合价 | 其中:暂估价
应急照明
1 | 030404017008 | 应急照明配电箱(8、9)AE | [项目特征] 1.名称:应急照明配电箱(8、9)AE 2.安装方式:电井内箱底边距地1.5m挂墙明装 [工作内容] 1.本体安装 2.焊、压接线端子 3.补刷(喷)油漆 4.接地 | 台 | 2 |  | 1159.65 | 2319.3
2 | 030412004003 | 应急疏散指示标识灯(单向) | [项目特征] 1.名称:应急疏散指示标识灯(单向) 2.型号:1W LED光源 36V 90min 3.材质:不锈钢面板，金属后盖板，厚度不大于10mm 4.安装形式:H=0.3m [工作内容] 1.本体安装 | 套 | 6 |  | 73.38 | 440.28
3 | 030412004004 | 多信息复合标志灯 | [项目特征] 1.名称:A型双面带楼层指示吊装疏散指示灯 2.型号:1W LED光源 36V 90min 3.材质:不锈钢面板，金属后盖板，厚度不大于10mm 4.安装形式:吊装 [工作内容] 1.本体安装 | 套 | 4 |  | 118.77 | 475.08
本页小计 | [7 empty] | 3234.66
表-09
分部分项工程项目清单计价表
工程名称：电气工程 | [5 empty] | 第 13 页 共 14 页
序号 | 项目编码 | 项目名称 | 项目特征 | 计量单位 | 工程量 |  | 金额（元）
[7 empty] | 综合单价 | 合价 | 其中:暂估价
4 | 030412004005 | 应急疏散指示标志灯 | [项目特征] 1.名称:应急疏散指示标志灯 2.型号:1W LED光源 36V 90min 3.材质:不锈钢面板，金属后盖板，厚度不大于10mm 4.安装形式:H=0.3m [工作内容] 1.本体安装 | 套 | 6 |  | 78.41 | 470.46
5 | 030412004006 | 照明灯-5W | [项目特征] 1.名称:照明灯-5W 2.型号:LED光源 36V 90min 3.规格:平时不点亮，应急点亮时5W，光通量≥400lm 4.安装形式:H=2.6m [工作内容] 1.本体安装 | 套 | 13 |  | 44.56 | 579.28
6 | 030411004009 | 管内穿线 WDZBN-BYJ-2.5 | [项目特征] 1.名称:管内穿线 2.配线形式:照明线 3.型号、规格:WDZBN-BYJ-2.5 4.配线部位:室内 [工作内容] 1.配线 2.钢索架设(拉紧装置安装) 3.支持体(夹板、绝缘子、槽板等)安装 | m | 312.14 |  | 5.13 | 1601.28
本页小计 | [7 empty] | 2651.02
表-09
分部分项工程项目清单计价表
工程名称：电气工程 | [5 empty] | 第 14 页 共 14 页
序号 | 项目编码 | 项目名称 | 项目特征 | 计量单位 | 工程量 |  | 金额（元）
[7 empty] | 综合单价 | 合价 | 其中:暂估价
7 | 030411001006 | 电气配管 JDG20（暗配） | [项目特征] 1.名称:电气配管 2.材质:紧定式钢导管电线管 3.规格:DN20 4.敷设方式:暗敷 [工作内容] 1.电线管路敷设 2.钢索架设(拉紧装置安装) 3.砖墙开沟槽 4.接地 | m | 151.87 |  | 7.55 | 1146.62
8 | 030411006003 | 钢制接线盒 | [项目特征] 1.名称:钢制接线盒 2.安装形式:满足设计规范及要求 [工作内容] 1.本体安装 | 个 | 29 |  | 8.06 | 233.74
本页小计 | [7 empty] | 1380.36
合 计 | [7 empty] | 94537.08

## 表-09 施工技术措施项目清单计价表
表-09
施工技术措施项目清单计价表
工程名称：电气工程 | [5 empty] | 第 1 页 共 1 页
序号 | 项目编码 | 项目名称 | 项目特征 | 计量单位 | 工程量 |  | 金额（元）
[7 empty] | 综合单价 | 合价 | 其中:暂估价
| 一 | 施工技术措施项目 | [5 empty] | 923.38
1 | 031301017001 | 脚手架搭拆 | [项目特征] 1.搭设方式:综合考虑 2.搭设高度:综合考虑 3.脚手架材质:综合考虑 [工作内容] 1.场内、场外材料搬运 2.搭、拆脚手架 3.拆除脚手架后材料的堆放 | 项 | 1 |  | 923.38 | 923.38
本页小计 | [7 empty] | 923.38
合 计 | [7 empty] | 923.38

## 表-09-1 分部分项工程项目清单综合单价分析表(一)
表-09-1
分部分项工程项目清单综合单价分析表(一)
工程名称：电气工程 |  |  |  |  | 第 1 页 共 92 页
项目编码 | 030404017001 | 项目名称 |  | 八层配电箱 8AL | [5 empty] | 计量单位 |  | 台 |  | 综合单价 |  | 2458.55
定额编号 | 定额项目名称 | 单位 | 数量 | 定额综合单价 | [9 empty] | 人材机价差 | 其他风险费 | 合价
|  |  |  | 定额人工费 |  | 定额 材料费 | 定额施工机具使用费 | 企业管理费 |  | 利润 |  | 一般风险 费用
|  |  |  | 1 |  | 2 | 3 | 4 | 5 | 6 | 7 | 8 | 9 | 10 | 11 | 12
[8 empty] | 费率 （%） | （1+3） ×(4) | 费率 （%） | （1+3） ×(6) | 费率 （%） | （1+3） ×(8) |  |  | 1+2+3+5+7+9+10+11
CD0337 | 成套配电箱安装 悬挂嵌入式 半周长 (m以内) 1.0  | 台 | 1 | 111.5 |  | 19.45 | 0 | 38.17 | 42.56 | 27.43 | 30.58 | 2.8 | 3.12 | -21.75 | 0 | 2458.55
合 计 |  |  |  | 111.5 |  | 19.45 | 0 | - | 42.56 | - | 30.58 | - | 3.12 | -21.75 | 0 | 2458.55
人工、材料及机械名称 | [5 empty] | 单位 | 数量 | 定额单价 |  | 市场单价 |  | 价差合计 |  | 市场合价 |  | 备注
1.人 工
电工综合工 | [5 empty] | 2: 工日; 3: 0.892; 4: 125; 6: 104.72; 8: -18.09; 10: 93.41
2.材 料
（1）计价材料
棉纱 | [5 empty] | 2: kg; 3: 0.1; 4: 9.64; 6: 7.83; 8: -0.18; 10: 0.78
松香焊锡丝综合 | [5 empty] | 2: m; 3: 0.07; 4: 0.85; 6: 0.69; 8: -0.01; 10: 0.05
注：1.此表适用于房屋建筑工程、仿古建筑工程、构筑物工程、市政工程、城市轨道交通的盾构工程及地下工程和轨道工程、爆破工程、机械土石方工程、房屋建筑修缮工程 分部分项工程或技术措施项目清单综合单价分析。 2.此表适用于定额人工费与定额施工机具使用费之和为计算基础并按一般计税方法计算的工程使用。 3.投标报价如不使用本市建设工程主管部门发布的依据,可不填定额项目、编号等。 4.招标文件提供了暂估单价的材料，按暂估的单价填入表内，并在备注栏中注明为“暂估价”。 5.材料应注明名称、规格、型号。
表-09-1
分部分项工程项目清单综合单价分析表(一)
工程名称：电气工程 |  |  |  |  | 第 2 页 共 92 页
电力复合酯 | [5 empty] | 2: kg; 3: 0.41; 4: 15.94; 6: 12.94; 8: -1.23; 10: 5.31
自粘性塑料带20mm×20m | [5 empty] | 2: 卷; 3: 0.1; 4: 10.2; 6: 8.28; 8: -0.19; 10: 0.83
硬铜绞线TJ-2.5~4mm2 | [5 empty] | 2: m; 3: 5.618; 4: 1.44; 6: 1.17; 8: -1.52; 10: 6.57
铜接线端子DT-6 | [5 empty] | 2: 个; 3: 2.03; 4: 1.37; 6: 1.11; 8: -0.53; 10: 2.25
（2）其他材料费
3.机 械
（1）机上人工
（2）燃油动力费
表-09-1
分部分项工程项目清单综合单价分析表(一)
工程名称：电气工程 |  |  |  |  | 第 3 页 共 92 页
项目编码 | 030404017002 | 项目名称 |  | 九层配电箱 9AL |  | 6: 计量单位; 8: 台; 10: 综合单价; 12: 2945.64
定额编号 | 定额项目名称 | 单位 | 数量 | 定额综合单价 |  | 10: 人材机价差; 11: 其他风险费; 12: 合价
|  |  |  | 定额人工费 |  | 2: 定额 材料费; 3: 定额施工机具使用费; 4: 企业管理费; 6: 利润; 8: 一般风险 费用
|  |  |  | 1 |  | 2 | 3 | 4 | 5 | 6 | 7 | 8 | 9 | 10 | 11 | 12
[8 empty] | 费率 （%） | （1+3） ×(4) | 费率 （%） | （1+3） ×(6) | 费率 （%） | （1+3） ×(8) |  |  | 1+2+3+5+7+9+10+11
CD0337 | 成套配电箱安装 悬挂嵌入式 半周长 (m以内) 1.0  | 台 | 1 | 111.5 |  | 19.45 | 0 | 38.17 | 42.56 | 27.43 | 30.58 | 2.8 | 3.12 | -21.75 | 0 | 2945.64
合 计 |  |  |  | 111.5 |  | 19.45 | 0 | - | 42.56 | - | 30.58 | - | 3.12 | -21.75 | 0 | 2945.64
人工、材料及机械名称 | [5 empty] | 单位 | 数量 | 定额单价 |  | 市场单价 |  | 价差合计 |  | 市场合价 |  | 备注
1.人 工
电工综合工 | [5 empty] | 2: 工日; 3: 0.892; 4: 125; 6: 104.72; 8: -18.09; 10: 93.41
2.材 料
（1）计价材料
棉纱 | [5 empty] | 2: kg; 3: 0.1; 4: 9.64; 6: 7.83; 8: -0.18; 10: 0.78
松香焊锡丝综合 | [5 empty] | 2: m; 3: 0.07; 4: 0.85; 6: 0.69; 8: -0.01; 10: 0.05
表-09-1
分部分项工程项目清单综合单价分析表(一)
工程名称：电气工程 |  |  |  |  | 第 4 页 共 92 页
电力复合酯 | [5 empty] | 2: kg; 3: 0.41; 4: 15.94; 6: 12.94; 8: -1.23; 10: 5.31
自粘性塑料带20mm×20m | [5 empty] | 2: 卷; 3: 0.1; 4: 10.2; 6: 8.28; 8: -0.19; 10: 0.83
硬铜绞线TJ-2.5~4mm2 | [5 empty] | 2: m; 3: 5.618; 4: 1.44; 6: 1.17; 8: -1.52; 10: 6.57
铜接线端子DT-6 | [5 empty] | 2: 个; 3: 2.03; 4: 1.37; 6: 1.11; 8: -0.53; 10: 2.25
（2）其他材料费
3.机 械
（1）机上人工
（2）燃油动力费
表-09-1
分部分项工程项目清单综合单价分析表(一)
工程名称：电气工程 |  |  |  |  | 第 5 页 共 92 页
项目编码 | 030404017003 | 项目名称 |  | 办公室照明配电箱 ALbg1 |  | 6: 计量单位; 8: 台; 10: 综合单价; 12: 2129.33
定额编号 | 定额项目名称 | 单位 | 数量 | 定额综合单价 |  | 10: 人材机价差; 11: 其他风险费; 12: 合价
|  |  |  | 定额人工费 |  | 2: 定额 材料费; 3: 定额施工机具使用费; 4: 企业管理费; 6: 利润; 8: 一般风险 费用
|  |  |  | 1 |  | 2 | 3 | 4 | 5 | 6 | 7 | 8 | 9 | 10 | 11 | 12
[8 empty] | 费率 （%） | （1+3） ×(4) | 费率 （%） | （1+3） ×(6) | 费率 （%） | （1+3） ×(8) |  |  | 1+2+3+5+7+9+10+11
CD0337 | 成套配电箱安装 悬挂嵌入式 半周长 (m以内) 1.0  | 台 | 1 | 111.5 |  | 13.92 | 0 | 38.17 | 42.56 | 27.43 | 30.58 | 2.8 | 3.12 | -20.71 | 0 | 2129.33
合 计 |  |  |  | 111.5 |  | 13.92 | 0 | - | 42.56 | - | 30.58 | - | 3.12 | -20.71 | 0 | 2129.33
人工、材料及机械名称 | [5 empty] | 单位 | 数量 | 定额单价 |  | 市场单价 |  | 价差合计 |  | 市场合价 |  | 备注
1.人 工
电工综合工 | [5 empty] | 2: 工日; 3: 0.892; 4: 125; 6: 104.72; 8: -18.09; 10: 93.41
2.材 料
（1）计价材料
棉纱 | [5 empty] | 2: kg; 3: 0.1; 4: 9.64; 6: 7.83; 8: -0.18; 10: 0.78
松香焊锡丝综合 | [5 empty] | 2: m; 3: 0.07; 4: 0.85; 6: 0.69; 8: -0.01; 10: 0.05
表-09-1
分部分项工程项目清单综合单价分析表(一)
工程名称：电气工程 |  |  |  |  | 第 6 页 共 92 页
电力复合酯 | [5 empty] | 2: kg; 3: 0.287; 4: 15.94; 6: 12.94; 8: -0.86; 10: 3.71
自粘性塑料带20mm×20m | [5 empty] | 2: 卷; 3: 0.07; 4: 10.2; 6: 8.28; 8: -0.13; 10: 0.58
硬铜绞线TJ-2.5~4mm2 | [5 empty] | 2: m; 3: 3.9326; 4: 1.44; 6: 1.17; 8: -1.06; 10: 4.6
铜接线端子DT-6 | [5 empty] | 2: 个; 3: 1.421; 4: 1.37; 6: 1.11; 8: -0.37; 10: 1.58
（2）其他材料费
3.机 械
（1）机上人工
（2）燃油动力费
表-09-1
分部分项工程项目清单综合单价分析表(一)
工程名称：电气工程 |  |  |  |  | 第 7 页 共 92 页
项目编码 | 030404017004 | 项目名称 |  | 办公室照明配电箱 ALbg |  | 6: 计量单位; 8: 台; 10: 综合单价; 12: 1403.19
定额编号 | 定额项目名称 | 单位 | 数量 | 定额综合单价 |  | 10: 人材机价差; 11: 其他风险费; 12: 合价
|  |  |  | 定额人工费 |  | 2: 定额 材料费; 3: 定额施工机具使用费; 4: 企业管理费; 6: 利润; 8: 一般风险 费用
|  |  |  | 1 |  | 2 | 3 | 4 | 5 | 6 | 7 | 8 | 9 | 10 | 11 | 12
[8 empty] | 费率 （%） | （1+3） ×(4) | 费率 （%） | （1+3） ×(6) | 费率 （%） | （1+3） ×(8) |  |  | 1+2+3+5+7+9+10+11
CD0337 | 成套配电箱安装 悬挂嵌入式 半周长 (m以内) 1.0  | 台 | 1 | 111.5 |  | 19.45 | 0 | 38.17 | 42.56 | 27.43 | 30.58 | 2.8 | 3.12 | -21.75 | 0 | 1403.19
合 计 |  |  |  | 111.5 |  | 19.45 | 0 | - | 42.56 | - | 30.58 | - | 3.12 | -21.75 | 0 | 1403.19
人工、材料及机械名称 | [5 empty] | 单位 | 数量 | 定额单价 |  | 市场单价 |  | 价差合计 |  | 市场合价 |  | 备注
1.人 工
电工综合工 | [5 empty] | 2: 工日; 3: 0.892; 4: 125; 6: 104.72; 8: -18.09; 10: 93.41
2.材 料
（1）计价材料
棉纱 | [5 empty] | 2: kg; 3: 0.1; 4: 9.64; 6: 7.83; 8: -0.18; 10: 0.78
松香焊锡丝综合 | [5 empty] | 2: m; 3: 0.07; 4: 0.85; 6: 0.69; 8: -0.01; 10: 0.05
表-09-1
分部分项工程项目清单综合单价分析表(一)
工程名称：电气工程 |  |  |  |  | 第 8 页 共 92 页
电力复合酯 | [5 empty] | 2: kg; 3: 0.41; 4: 15.94; 6: 12.94; 8: -1.23; 10: 5.31
自粘性塑料带20mm×20m | [5 empty] | 2: 卷; 3: 0.1; 4: 10.2; 6: 8.28; 8: -0.19; 10: 0.83
硬铜绞线TJ-2.5~4mm2 | [5 empty] | 2: m; 3: 5.618; 4: 1.44; 6: 1.17; 8: -1.52; 10: 6.57
铜接线端子DT-6 | [5 empty] | 2: 个; 3: 2.03; 4: 1.37; 6: 1.11; 8: -0.53; 10: 2.25
（2）其他材料费
3.机 械
（1）机上人工
（2）燃油动力费
表-09-1
分部分项工程项目清单综合单价分析表(一)
工程名称：电气工程 |  |  |  |  | 第 9 页 共 92 页
项目编码 | 030404017005 | 项目名称 |  | (八~九)层公共照明配电箱 (8~9)ALG |  | 6: 计量单位; 8: 台; 10: 综合单价; 12: 1428.66
定额编号 | 定额项目名称 | 单位 | 数量 | 定额综合单价 |  | 10: 人材机价差; 11: 其他风险费; 12: 合价
|  |  |  | 定额人工费 |  | 2: 定额 材料费; 3: 定额施工机具使用费; 4: 企业管理费; 6: 利润; 8: 一般风险 费用
|  |  |  | 1 |  | 2 | 3 | 4 | 5 | 6 | 7 | 8 | 9 | 10 | 11 | 12
[8 empty] | 费率 （%） | （1+3） ×(4) | 费率 （%） | （1+3） ×(6) | 费率 （%） | （1+3） ×(8) |  |  | 1+2+3+5+7+9+10+11
CD0337 R*1.15 | 成套配电箱安装 悬挂嵌入式 半周长 (m以内) 1.0 双电源箱 人工*1.15 | 台 | 1 | 128.23 |  | 19.45 | 0 | 38.17 | 48.95 | 27.43 | 35.17 | 2.8 | 3.59 | -24.46 | 0 | 1428.66
合 计 |  |  |  | 128.23 |  | 19.45 | 0 | - | 48.95 | - | 35.17 | - | 3.59 | -24.46 | 0 | 1428.66
人工、材料及机械名称 | [5 empty] | 单位 | 数量 | 定额单价 |  | 市场单价 |  | 价差合计 |  | 市场合价 |  | 备注
1.人 工
电工综合工 | [5 empty] | 2: 工日; 3: 1.0258; 4: 125; 6: 104.72; 8: -20.8; 10: 107.42
2.材 料
（1）计价材料
棉纱 | [5 empty] | 2: kg; 3: 0.1; 4: 9.64; 6: 7.83; 8: -0.18; 10: 0.78
松香焊锡丝综合 | [5 empty] | 2: m; 3: 0.07; 4: 0.85; 6: 0.69; 8: -0.01; 10: 0.05
表-09-1
分部分项工程项目清单综合单价分析表(一)
工程名称：电气工程 |  |  |  |  | 第 10 页 共 92 页
电力复合酯 | [5 empty] | 2: kg; 3: 0.41; 4: 15.94; 6: 12.94; 8: -1.23; 10: 5.31
自粘性塑料带20mm×20m | [5 empty] | 2: 卷; 3: 0.1; 4: 10.2; 6: 8.28; 8: -0.19; 10: 0.83
硬铜绞线TJ-2.5~4mm2 | [5 empty] | 2: m; 3: 5.618; 4: 1.44; 6: 1.17; 8: -1.52; 10: 6.57
铜接线端子DT-6 | [5 empty] | 2: 个; 3: 2.03; 4: 1.37; 6: 1.11; 8: -0.53; 10: 2.25
（2）其他材料费
3.机 械
（1）机上人工
（2）燃油动力费
表-09-1
分部分项工程项目清单综合单价分析表(一)
工程名称：电气工程 |  |  |  |  | 第 11 页 共 92 页
项目编码 | 030404017006 | 项目名称 |  | 双电源切换箱 AT8~9 |  | 6: 计量单位; 8: 台; 10: 综合单价; 12: 2159.29
定额编号 | 定额项目名称 | 单位 | 数量 | 定额综合单价 |  | 10: 人材机价差; 11: 其他风险费; 12: 合价
|  |  |  | 定额人工费 |  | 2: 定额 材料费; 3: 定额施工机具使用费; 4: 企业管理费; 6: 利润; 8: 一般风险 费用
|  |  |  | 1 |  | 2 | 3 | 4 | 5 | 6 | 7 | 8 | 9 | 10 | 11 | 12
[8 empty] | 费率 （%） | （1+3） ×(4) | 费率 （%） | （1+3） ×(6) | 费率 （%） | （1+3） ×(8) |  |  | 1+2+3+5+7+9+10+11
CD0337 R*1.15 | 成套配电箱安装 悬挂嵌入式 半周长 (m以内) 1.0 双电源箱 人工*1.15 | 台 | 1 | 128.23 |  | 19.45 | 0 | 38.17 | 48.95 | 27.43 | 35.17 | 2.8 | 3.59 | -24.46 | 0 | 2159.29
合 计 |  |  |  | 128.23 |  | 19.45 | 0 | - | 48.95 | - | 35.17 | - | 3.59 | -24.46 | 0 | 2159.29
人工、材料及机械名称 | [5 empty] | 单位 | 数量 | 定额单价 |  | 市场单价 |  | 价差合计 |  | 市场合价 |  | 备注
1.人 工
电工综合工 | [5 empty] | 2: 工日; 3: 1.0258; 4: 125; 6: 104.72; 8: -20.8; 10: 107.42
2.材 料
（1）计价材料
棉纱 | [5 empty] | 2: kg; 3: 0.1; 4: 9.64; 6: 7.83; 8: -0.18; 10: 0.78
松香焊锡丝综合 | [5 empty] | 2: m; 3: 0.07; 4: 0.85; 6: 0.69; 8: -0.01; 10: 0.05
表-09-1
分部分项工程项目清单综合单价分析表(一)
工程名称：电气工程 |  |  |  |  | 第 12 页 共 92 页
电力复合酯 | [5 empty] | 2: kg; 3: 0.41; 4: 15.94; 6: 12.94; 8: -1.23; 10: 5.31
自粘性塑料带20mm×20m | [5 empty] | 2: 卷; 3: 0.1; 4: 10.2; 6: 8.28; 8: -0.19; 10: 0.83
硬铜绞线TJ-2.5~4mm2 | [5 empty] | 2: m; 3: 5.618; 4: 1.44; 6: 1.17; 8: -1.52; 10: 6.57
铜接线端子DT-6 | [5 empty] | 2: 个; 3: 2.03; 4: 1.37; 6: 1.11; 8: -0.53; 10: 2.25
（2）其他材料费
3.机 械
（1）机上人工
（2）燃油动力费
表-09-1
分部分项工程项目清单综合单价分析表(一)
工程名称：电气工程 |  |  |  |  | 第 13 页 共 92 页
项目编码 | 030404017007 | 项目名称 |  | 新风机配电箱 APxf1/APxf2 |  | 6: 计量单位; 8: 台; 10: 综合单价; 12: 1403.19
定额编号 | 定额项目名称 | 单位 | 数量 | 定额综合单价 |  | 10: 人材机价差; 11: 其他风险费; 12: 合价
|  |  |  | 定额人工费 |  | 2: 定额 材料费; 3: 定额施工机具使用费; 4: 企业管理费; 6: 利润; 8: 一般风险 费用
|  |  |  | 1 |  | 2 | 3 | 4 | 5 | 6 | 7 | 8 | 9 | 10 | 11 | 12
[8 empty] | 费率 （%） | （1+3） ×(4) | 费率 （%） | （1+3） ×(6) | 费率 （%） | （1+3） ×(8) |  |  | 1+2+3+5+7+9+10+11
CD0337 | 成套配电箱安装 悬挂嵌入式 半周长 (m以内) 1.0  | 台 | 1 | 111.5 |  | 19.45 | 0 | 38.17 | 42.56 | 27.43 | 30.58 | 2.8 | 3.12 | -21.75 | 0 | 1403.19
合 计 |  |  |  | 111.5 |  | 19.45 | 0 | - | 42.56 | - | 30.58 | - | 3.12 | -21.75 | 0 | 1403.19
人工、材料及机械名称 | [5 empty] | 单位 | 数量 | 定额单价 |  | 市场单价 |  | 价差合计 |  | 市场合价 |  | 备注
1.人 工
电工综合工 | [5 empty] | 2: 工日; 3: 0.892; 4: 125; 6: 104.72; 8: -18.09; 10: 93.41
2.材 料
（1）计价材料
棉纱 | [5 empty] | 2: kg; 3: 0.1; 4: 9.64; 6: 7.83; 8: -0.18; 10: 0.78
松香焊锡丝综合 | [5 empty] | 2: m; 3: 0.07; 4: 0.85; 6: 0.69; 8: -0.01; 10: 0.05
表-09-1
分部分项工程项目清单综合单价分析表(一)
工程名称：电气工程 |  |  |  |  | 第 14 页 共 92 页
电力复合酯 | [5 empty] | 2: kg; 3: 0.41; 4: 15.94; 6: 12.94; 8: -1.23; 10: 5.31
自粘性塑料带20mm×20m | [5 empty] | 2: 卷; 3: 0.1; 4: 10.2; 6: 8.28; 8: -0.19; 10: 0.83
硬铜绞线TJ-2.5~4mm2 | [5 empty] | 2: m; 3: 5.618; 4: 1.44; 6: 1.17; 8: -1.52; 10: 6.57
铜接线端子DT-6 | [5 empty] | 2: 个; 3: 2.03; 4: 1.37; 6: 1.11; 8: -0.53; 10: 2.25
（2）其他材料费
3.机 械
（1）机上人工
（2）燃油动力费
表-09-1
分部分项工程项目清单综合单价分析表(一)
工程名称：电气工程 |  |  |  |  | 第 15 页 共 92 页
项目编码 | 030411003001 | 项目名称 |  | 强电桥架 100x100 |  | 6: 计量单位; 8: m; 10: 综合单价; 12: 58.5
定额编号 | 定额项目名称 | 单位 | 数量 | 定额综合单价 |  | 10: 人材机价差; 11: 其他风险费; 12: 合价
|  |  |  | 定额人工费 |  | 2: 定额 材料费; 3: 定额施工机具使用费; 4: 企业管理费; 6: 利润; 8: 一般风险 费用
|  |  |  | 1 |  | 2 | 3 | 4 | 5 | 6 | 7 | 8 | 9 | 10 | 11 | 12
[8 empty] | 费率 （%） | （1+3） ×(4) | 费率 （%） | （1+3） ×(6) | 费率 （%） | （1+3） ×(8) |  |  | 1+2+3+5+7+9+10+11
CD1537 | 钢制槽式桥架安装(宽+高mm以下) 400 | 10m | 0.1 | 17.05 |  | 2.78 | 1.03 | 38.17 | 6.9 | 27.43 | 4.96 | 2.8 | 0.51 | -3.09 | 0 | 58.5
合 计 |  |  |  | 17.05 |  | 2.78 | 1.03 | - | 6.9 | - | 4.96 | - | 0.51 | -3.09 | 0 | 58.5
人工、材料及机械名称 | [5 empty] | 单位 | 数量 | 定额单价 |  | 市场单价 |  | 价差合计 |  | 市场合价 |  | 备注
1.人 工
电工综合工 | [5 empty] | 2: 工日; 3: 0.1364; 4: 125; 6: 104.72; 8: -2.77; 10: 14.28
2.材 料
（1）计价材料
棉纱 | [5 empty] | 2: kg; 3: 0.005; 4: 9.64; 6: 7.83; 8: -0.01; 10: 0.04
砂轮片φ100 | [5 empty] | 2: 片; 3: 0.001; 4: 8.76; 6: 7.11; 8: 0; 10: 0.01
砂轮片φ400 | [5 empty] | 2: 片; 3: 0.001; 4: 18.97; 6: 15.4; 8: 0; 10: 0.02
表-09-1
分部分项工程项目清单综合单价分析表(一)
工程名称：电气工程 |  |  |  |  | 第 16 页 共 92 页
酚醛防锈漆 | [5 empty] | 2: kg; 3: 0.012; 4: 10.85; 6: 8.81; 8: -0.02; 10: 0.11
汽油综合 | [5 empty] | 2: kg; 3: 0.01; 4: 6.75; 6: 7.61; 8: 0.01; 10: 0.08
铜芯聚氯乙烯绝缘软导线BVR-6mm2 | [5 empty] | 2: m; 3: 0.2252; 4: 2.82; 6: 3.08; 8: 0.06; 10: 0.69
铜接地端子带螺栓DT-6mm2 | [5 empty] | 2: 套; 3: 1.051; 4: 1.78; 6: 1.45; 8: -0.35; 10: 1.52
（2）其他材料费
3.机 械
（1）机上人工
机上人工 | [5 empty] | 2: 工日; 3: 0.0021; 4: 120; 6: 100.67; 8: -0.04; 10: 0.21
（2）燃油动力费
电 | [5 empty] | 2: kW·h; 3: 0.098; 4: 0.7; 6: 0.5; 8: -0.02; 10: 0.05
柴油 | [5 empty] | 2: kg; 3: 0.071; 4: 5.64; 6: 6.4; 8: 0.05; 10: 0.45
表-09-1
分部分项工程项目清单综合单价分析表(一)
工程名称：电气工程 |  |  |  |  | 第 17 页 共 92 页
项目编码 | 030413001001 | 项目名称 |  | 桥架支架 |  | 6: 计量单位; 8: t; 10: 综合单价; 12: 13416.75
定额编号 | 定额项目名称 | 单位 | 数量 | 定额综合单价 |  | 10: 人材机价差; 11: 其他风险费; 12: 合价
|  |  |  | 定额人工费 |  | 2: 定额 材料费; 3: 定额施工机具使用费; 4: 企业管理费; 6: 利润; 8: 一般风险 费用
|  |  |  | 1 |  | 2 | 3 | 4 | 5 | 6 | 7 | 8 | 9 | 10 | 11 | 12
[8 empty] | 费率 （%） | （1+3） ×(4) | 费率 （%） | （1+3） ×(6) | 费率 （%） | （1+3） ×(8) |  |  | 1+2+3+5+7+9+10+11
CD2212 | 电缆桥架支撑架 制作 | t | 1 | 4505.5 |  | 319.18 | 364.48 | 38.17 | 1858.87 | 27.43 | 1335.84 | 2.8 | 136.36 | -847.83 | 0 | 10303.09
CD2213 | 电缆桥架支撑架 安装 | t | 1 | 1811.88 |  | 87.26 | 330.04 | 38.17 | 817.57 | 27.43 | 587.53 | 2.8 | 59.97 | -354.84 | 0 | 3113.66
合 计 |  |  |  | 6317.38 |  | 406.44 | 694.52 | - | 2676.44 | - | 1923.36 | - | 196.33 | -1202.67 | 0 | 13416.75
人工、材料及机械名称 | [5 empty] | 单位 | 数量 | 定额单价 |  | 市场单价 |  | 价差合计 |  | 市场合价 |  | 备注
1.人 工
电工综合工 | [5 empty] | 2: 工日; 3: 50.5381; 4: 125; 6: 104.72; 8: -1024.91; 10: 5292.35
2.材 料
（1）计价材料
低碳钢焊条综合 | [5 empty] | 2: kg; 3: 28.8; 4: 4.19; 6: 4.85; 8: 19.01; 10: 139.68
钢锯条 | [5 empty] | 2: 条; 3: 9; 4: 0.43; 6: 0.35; 8: -0.72; 10: 3.15
表-09-1
分部分项工程项目清单综合单价分析表(一)
工程名称：电气工程 |  |  |  |  | 第 18 页 共 92 页
砂轮片φ400 | [5 empty] | 2: 片; 3: 1.5095; 4: 18.97; 6: 15.4; 8: -5.39; 10: 23.25
镀锌六角螺栓带螺母2平1弹垫M10×100以内 | [5 empty] | 2: 10套; 3: 30.9; 4: 7.7; 6: 6.25; 8: -44.81; 10: 193.13
白布 | [5 empty] | 2: kg; 3: 1.8; 4: 8.51; 6: 6.91; 8: -2.88; 10: 12.44
（2）其他材料费
3.机 械
（1）机上人工
（2）燃油动力费
电 | [5 empty] | 2: kW·h; 3: 714.7721; 4: 0.7; 6: 0.5; 8: -142.95; 10: 357.39
表-09-1
分部分项工程项目清单综合单价分析表(一)
工程名称：电气工程 |  |  |  |  | 第 19 页 共 92 页
项目编码 | 031201003001 | 项目名称 |  | 金属结构刷油 |  | 6: 计量单位; 8: kg; 10: 综合单价; 12: 1.55
定额编号 | 定额项目名称 | 单位 | 数量 | 定额综合单价 |  | 10: 人材机价差; 11: 其他风险费; 12: 合价
|  |  |  | 定额人工费 |  | 2: 定额 材料费; 3: 定额施工机具使用费; 4: 企业管理费; 6: 利润; 8: 一般风险 费用
|  |  |  | 1 |  | 2 | 3 | 4 | 5 | 6 | 7 | 8 | 9 | 10 | 11 | 12
[8 empty] | 费率 （%） | （1+3） ×(4) | 费率 （%） | （1+3） ×(6) | 费率 （%） | （1+3） ×(8) |  |  | 1+2+3+5+7+9+10+11
CL0005 | 手工除锈 一般钢结构 轻锈 | 100kg | 0.01 | 0.19 |  | 0.02 | 0.09 | 22.79 | 0.06 | 14.46 | 0.04 | 2.8 | 0.01 | -0.04 | 0 | 0.33
CL0107 + CL0108 | 金属结构刷油 一般钢结构 红丹防锈漆 第一遍 实际遍数(遍):2 | 100kg | 0.01 | 0.36 |  | 0 | 0.09 | 22.79 | 0.1 | 14.46 | 0.06 | 2.8 | 0.01 | -0.06 | 0 | 0.76
CL0116 + CL0117 | 金属结构刷油 一般钢结构 调和漆 第一遍 实际遍数(遍):2 | 100kg | 0.01 | 0.25 |  | 0 | 0 | 22.79 | 0.06 | 14.46 | 0.04 | 2.8 | 0.01 | -0.04 | 0 | 0.46
合 计 |  |  |  | 0.79 |  | 0.02 | 0.18 | - | 0.22 | - | 0.14 | - | 0.03 | -0.14 | 0 | 1.55
人工、材料及机械名称 | [5 empty] | 单位 | 数量 | 定额单价 |  | 市场单价 |  | 价差合计 |  | 市场合价 |  | 备注
1.人 工
人工费调整 | [5 empty] | 2: 元; 3: 0; 4: 1; 6: 1; 8: 0; 10: 0
油漆综合工 | [5 empty] | 2: 工日; 3: 0.005; 4: 125; 6: 104.72; 8: -0.1; 10: 0.52
表-09-1
分部分项工程项目清单综合单价分析表(一)
工程名称：电气工程 |  |  |  |  | 第 20 页 共 92 页
安装综合工 | [5 empty] | 2: 工日; 3: 0.0025; 4: 125; 6: 104.72; 8: -0.05; 10: 0.26
2.材 料
（1）计价材料
破布一级 | [5 empty] | 2: kg; 3: 0.0025; 4: 4.4; 6: 3.57; 8: 0; 10: 0.01
铁砂布 | [5 empty] | 2: 张; 3: 0.0075; 4: 0.83; 6: 0.67; 8: 0; 10: 0.01
钢丝刷子 | [5 empty] | 2: 把; 3: 0; 4: 2.97; 6: 2.41; 8: 0; 10: 0
溶剂汽油200# | [5 empty] | 2: kg; 3: 0; 4: 3.64; 6: 2.96; 8: 0; 10: 0
（2）其他材料费
材料费调整 | [5 empty] | 2: 元; 3: —; 4: —; 6: 1; 8: —; 10: 0
3.机 械
（1）机上人工
机上人工 | [5 empty] | 2: 工日; 3: 0; 4: 120; 6: 100.67; 8: 0; 10: 0
（2）燃油动力费
柴油 | [5 empty] | 2: kg; 3: 0; 4: 5.64; 6: 6.4; 8: 0; 10: 0
表-09-1
分部分项工程项目清单综合单价分析表(一)
工程名称：电气工程 |  |  |  |  | 第 21 页 共 92 页
项目编码 | 030412001001 | 项目名称 |  | 600*600 LED平板灯 |  | 6: 计量单位; 8: 套; 10: 综合单价; 12: 136.99
定额编号 | 定额项目名称 | 单位 | 数量 | 定额综合单价 |  | 10: 人材机价差; 11: 其他风险费; 12: 合价
|  |  |  | 定额人工费 |  | 2: 定额 材料费; 3: 定额施工机具使用费; 4: 企业管理费; 6: 利润; 8: 一般风险 费用
|  |  |  | 1 |  | 2 | 3 | 4 | 5 | 6 | 7 | 8 | 9 | 10 | 11 | 12
[8 empty] | 费率 （%） | （1+3） ×(4) | 费率 （%） | （1+3） ×(6) | 费率 （%） | （1+3） ×(8) |  |  | 1+2+3+5+7+9+10+11
CD1787 | 吸顶灯具 灯罩周长(mm)以外 1100 | 10套 | 0.1 | 13.46 |  | 4.47 | 0 | 38.17 | 5.14 | 27.43 | 3.69 | 2.8 | 0.38 | -2.62 | 0 | 136.99
合 计 |  |  |  | 13.46 |  | 4.47 | 0 | - | 5.14 | - | 3.69 | - | 0.38 | -2.62 | 0 | 136.99
人工、材料及机械名称 | [5 empty] | 单位 | 数量 | 定额单价 |  | 市场单价 |  | 价差合计 |  | 市场合价 |  | 备注
1.人 工
电工综合工 | [5 empty] | 2: 工日; 3: 0.1077; 4: 125; 6: 104.72; 8: -2.18; 10: 11.28
2.材 料
（1）计价材料
塑料胀管φ6~8 | [5 empty] | 2: 个; 3: 4.4; 4: 0.07; 6: 0.06; 8: -0.04; 10: 0.26
冲击钻头φ6~8 | [5 empty] | 2: 个; 3: 0.028; 4: 6.07; 6: 4.93; 8: -0.03; 10: 0.14
木螺钉M2~4×6~65 | [5 empty] | 2: 个; 3: 4.16; 4: 0.07; 6: 0.06; 8: -0.04; 10: 0.25
表-09-1
分部分项工程项目清单综合单价分析表(一)
工程名称：电气工程 |  |  |  |  | 第 22 页 共 92 页
铜芯聚氯乙烯绝缘导线BV-2.5mm2 | [5 empty] | 2: m; 3: 1.069; 4: 1.2; 6: 1.33; 8: 0.14; 10: 1.42
铜接线端子20A | [5 empty] | 2: 个; 3: 1.015; 4: 0.21; 6: 0.17; 8: -0.04; 10: 0.17
塑料接线柱双线 | [5 empty] | 2: 个; 3: 1.03; 4: 2.14; 6: 1.74; 8: -0.41; 10: 1.79
（2）其他材料费
3.机 械
（1）机上人工
（2）燃油动力费
表-09-1
分部分项工程项目清单综合单价分析表(一)
工程名称：电气工程 |  |  |  |  | 第 23 页 共 92 页
项目编码 | 030412001002 | 项目名称 |  | 600*1200 LED平板灯 |  | 6: 计量单位; 8: 套; 10: 综合单价; 12: 220.45
定额编号 | 定额项目名称 | 单位 | 数量 | 定额综合单价 |  | 10: 人材机价差; 11: 其他风险费; 12: 合价
|  |  |  | 定额人工费 |  | 2: 定额 材料费; 3: 定额施工机具使用费; 4: 企业管理费; 6: 利润; 8: 一般风险 费用
|  |  |  | 1 |  | 2 | 3 | 4 | 5 | 6 | 7 | 8 | 9 | 10 | 11 | 12
[8 empty] | 费率 （%） | （1+3） ×(4) | 费率 （%） | （1+3） ×(6) | 费率 （%） | （1+3） ×(8) |  |  | 1+2+3+5+7+9+10+11
CD1787 | 吸顶灯具 灯罩周长(mm)以外 1100 | 10套 | 0.1 | 13.46 |  | 4.47 | 0 | 38.17 | 5.14 | 27.43 | 3.69 | 2.8 | 0.38 | -2.62 | 0 | 220.45
合 计 |  |  |  | 13.46 |  | 4.47 | 0 | - | 5.14 | - | 3.69 | - | 0.38 | -2.62 | 0 | 220.45
人工、材料及机械名称 | [5 empty] | 单位 | 数量 | 定额单价 |  | 市场单价 |  | 价差合计 |  | 市场合价 |  | 备注
1.人 工
电工综合工 | [5 empty] | 2: 工日; 3: 0.1077; 4: 125; 6: 104.72; 8: -2.18; 10: 11.28
2.材 料
（1）计价材料
塑料胀管φ6~8 | [5 empty] | 2: 个; 3: 4.4; 4: 0.07; 6: 0.06; 8: -0.04; 10: 0.26
冲击钻头φ6~8 | [5 empty] | 2: 个; 3: 0.028; 4: 6.07; 6: 4.93; 8: -0.03; 10: 0.14
木螺钉M2~4×6~65 | [5 empty] | 2: 个; 3: 4.16; 4: 0.07; 6: 0.06; 8: -0.04; 10: 0.25
表-09-1
分部分项工程项目清单综合单价分析表(一)
工程名称：电气工程 |  |  |  |  | 第 24 页 共 92 页
铜芯聚氯乙烯绝缘导线BV-2.5mm2 | [5 empty] | 2: m; 3: 1.069; 4: 1.2; 6: 1.33; 8: 0.14; 10: 1.42
铜接线端子20A | [5 empty] | 2: 个; 3: 1.015; 4: 0.21; 6: 0.17; 8: -0.04; 10: 0.17
塑料接线柱双线 | [5 empty] | 2: 个; 3: 1.03; 4: 2.14; 6: 1.74; 8: -0.41; 10: 1.79
（2）其他材料费
3.机 械
（1）机上人工
（2）燃油动力费
表-09-1
分部分项工程项目清单综合单价分析表(一)
工程名称：电气工程 |  |  |  |  | 第 25 页 共 92 页
项目编码 | 030412004001 | 项目名称 |  | 嵌装式LED射灯 5W |  | 6: 计量单位; 8: 套; 10: 综合单价; 12: 30.24
定额编号 | 定额项目名称 | 单位 | 数量 | 定额综合单价 |  | 10: 人材机价差; 11: 其他风险费; 12: 合价
|  |  |  | 定额人工费 |  | 2: 定额 材料费; 3: 定额施工机具使用费; 4: 企业管理费; 6: 利润; 8: 一般风险 费用
|  |  |  | 1 |  | 2 | 3 | 4 | 5 | 6 | 7 | 8 | 9 | 10 | 11 | 12
[8 empty] | 费率 （%） | （1+3） ×(4) | 费率 （%） | （1+3） ×(6) | 费率 （%） | （1+3） ×(8) |  |  | 1+2+3+5+7+9+10+11
CD1984 | 点光源艺术装饰灯具射灯 吸顶式射灯 | 10套 | 0.1 | 7.23 |  | 1.15 | 0 | 38.17 | 2.76 | 27.43 | 1.98 | 2.8 | 0.2 | -1.21 | 0 | 30.24
合 计 |  |  |  | 7.23 |  | 1.15 | 0 | - | 2.76 | - | 1.98 | - | 0.2 | -1.21 | 0 | 30.24
人工、材料及机械名称 | [5 empty] | 单位 | 数量 | 定额单价 |  | 市场单价 |  | 价差合计 |  | 市场合价 |  | 备注
1.人 工
电工综合工 | [5 empty] | 2: 工日; 3: 0.0578; 4: 125; 6: 104.72; 8: -1.17; 10: 6.05
2.材 料
（1）计价材料
塑料胀管φ6~8 | [5 empty] | 2: 个; 3: 2.2; 4: 0.07; 6: 0.06; 8: -0.02; 10: 0.13
冲击钻头φ6~8 | [5 empty] | 2: 个; 3: 0.014; 4: 6.07; 6: 4.93; 8: -0.02; 10: 0.07
木螺钉M2~4×6~65 | [5 empty] | 2: 个; 3: 2.08; 4: 0.07; 6: 0.06; 8: -0.02; 10: 0.12
表-09-1
分部分项工程项目清单综合单价分析表(一)
工程名称：电气工程 |  |  |  |  | 第 26 页 共 92 页
铜芯聚氯乙烯绝缘导线BV-2.5mm2 | [5 empty] | 2: m; 3: 0.458; 4: 1.2; 6: 1.33; 8: 0.06; 10: 0.61
铜接线端子20A | [5 empty] | 2: 个; 3: 1.015; 4: 0.21; 6: 0.17; 8: -0.04; 10: 0.17
（2）其他材料费
3.机 械
（1）机上人工
（2）燃油动力费
表-09-1
分部分项工程项目清单综合单价分析表(一)
工程名称：电气工程 |  |  |  |  | 第 27 页 共 92 页
项目编码 | 030412004002 | 项目名称 |  | 嵌装式LED筒灯 5W |  | 6: 计量单位; 8: 套; 10: 综合单价; 12: 27.93
定额编号 | 定额项目名称 | 单位 | 数量 | 定额综合单价 |  | 10: 人材机价差; 11: 其他风险费; 12: 合价
|  |  |  | 定额人工费 |  | 2: 定额 材料费; 3: 定额施工机具使用费; 4: 企业管理费; 6: 利润; 8: 一般风险 费用
|  |  |  | 1 |  | 2 | 3 | 4 | 5 | 6 | 7 | 8 | 9 | 10 | 11 | 12
[8 empty] | 费率 （%） | （1+3） ×(4) | 费率 （%） | （1+3） ×(6) | 费率 （%） | （1+3） ×(8) |  |  | 1+2+3+5+7+9+10+11
CD1977 | 点光源艺术装饰灯具 嵌入式筒灯 反射杯口径 3英寸以内 | 10套 | 0.1 | 13.08 |  | 0.76 | 0 | 38.17 | 4.99 | 27.43 | 3.59 | 2.8 | 0.37 | -2.1 | 0 | 27.93
合 计 |  |  |  | 13.08 |  | 0.76 | 0 | - | 4.99 | - | 3.59 | - | 0.37 | -2.1 | 0 | 27.93
人工、材料及机械名称 | [5 empty] | 单位 | 数量 | 定额单价 |  | 市场单价 |  | 价差合计 |  | 市场合价 |  | 备注
1.人 工
电工综合工 | [5 empty] | 2: 工日; 3: 0.1046; 4: 125; 6: 104.72; 8: -2.12; 10: 10.95
2.材 料
（1）计价材料
铜芯聚氯乙烯绝缘导线BV-2.5mm2 | [5 empty] | 2: m; 3: 0.458; 4: 1.2; 6: 1.33; 8: 0.06; 10: 0.61
铜接线端子20A | [5 empty] | 2: 个; 3: 1.015; 4: 0.21; 6: 0.17; 8: -0.04; 10: 0.17
表-09-1
分部分项工程项目清单综合单价分析表(一)
工程名称：电气工程 |  |  |  |  | 第 28 页 共 92 页
（2）其他材料费
3.机 械
（1）机上人工
（2）燃油动力费
表-09-1
分部分项工程项目清单综合单价分析表(一)
工程名称：电气工程 |  |  |  |  | 第 29 页 共 92 页
项目编码 | 030404034001 | 项目名称 |  | 暗装双极开关 |  | 6: 计量单位; 8: 个; 10: 综合单价; 12: 22.94
定额编号 | 定额项目名称 | 单位 | 数量 | 定额综合单价 |  | 10: 人材机价差; 11: 其他风险费; 12: 合价
|  |  |  | 定额人工费 |  | 2: 定额 材料费; 3: 定额施工机具使用费; 4: 企业管理费; 6: 利润; 8: 一般风险 费用
|  |  |  | 1 |  | 2 | 3 | 4 | 5 | 6 | 7 | 8 | 9 | 10 | 11 | 12
[8 empty] | 费率 （%） | （1+3） ×(4) | 费率 （%） | （1+3） ×(6) | 费率 （%） | （1+3） ×(8) |  |  | 1+2+3+5+7+9+10+11
CD0428 | 照明开关 翘板暗开关 单控三联以下 | 10套 | 0.1 | 6.21 |  | 0.88 | 0 | 38.17 | 2.37 | 27.43 | 1.7 | 2.8 | 0.17 | -1.01 | 0 | 22.94
合 计 |  |  |  | 6.21 |  | 0.88 | 0 | - | 2.37 | - | 1.7 | - | 0.17 | -1.01 | 0 | 22.94
人工、材料及机械名称 | [5 empty] | 单位 | 数量 | 定额单价 |  | 市场单价 |  | 价差合计 |  | 市场合价 |  | 备注
1.人 工
电工综合工 | [5 empty] | 2: 工日; 3: 0.0497; 4: 125; 6: 104.72; 8: -1.01; 10: 5.2
2.材 料
（1）计价材料
铜芯聚氯乙烯绝缘导线BV-2.5mm2 | [5 empty] | 2: m; 3: 0.458; 4: 1.2; 6: 1.33; 8: 0.06; 10: 0.61
半圆头镀锌螺栓M2~5×15~50 | [5 empty] | 2: 10个; 3: 0.208; 4: 1.6; 6: 1.3; 8: -0.06; 10: 0.27
（2）其他材料费
表-09-1
分部分项工程项目清单综合单价分析表(一)
工程名称：电气工程 |  |  |  |  | 第 30 页 共 92 页
3.机 械
（1）机上人工
（2）燃油动力费
表-09-1
分部分项工程项目清单综合单价分析表(一)
工程名称：电气工程 |  |  |  |  | 第 31 页 共 92 页
项目编码 | 030404034002 | 项目名称 |  | 风机盘管三速开关 |  | 6: 计量单位; 8: 个; 10: 综合单价; 12: 64.16
定额编号 | 定额项目名称 | 单位 | 数量 | 定额综合单价 |  | 10: 人材机价差; 11: 其他风险费; 12: 合价
|  |  |  | 定额人工费 |  | 2: 定额 材料费; 3: 定额施工机具使用费; 4: 企业管理费; 6: 利润; 8: 一般风险 费用
|  |  |  | 1 |  | 2 | 3 | 4 | 5 | 6 | 7 | 8 | 9 | 10 | 11 | 12
[8 empty] | 费率 （%） | （1+3） ×(4) | 费率 （%） | （1+3） ×(6) | 费率 （%） | （1+3） ×(8) |  |  | 1+2+3+5+7+9+10+11
CD0428 | 照明开关 翘板暗开关 单控三联以下 | 10套 | 0.1 | 6.21 |  | 0.88 | 0 | 38.17 | 2.37 | 27.43 | 1.7 | 2.8 | 0.17 | -1.01 | 0 | 64.16
合 计 |  |  |  | 6.21 |  | 0.88 | 0 | - | 2.37 | - | 1.7 | - | 0.17 | -1.01 | 0 | 64.16
人工、材料及机械名称 | [5 empty] | 单位 | 数量 | 定额单价 |  | 市场单价 |  | 价差合计 |  | 市场合价 |  | 备注
1.人 工
电工综合工 | [5 empty] | 2: 工日; 3: 0.0497; 4: 125; 6: 104.72; 8: -1.01; 10: 5.2
2.材 料
（1）计价材料
铜芯聚氯乙烯绝缘导线BV-2.5mm2 | [5 empty] | 2: m; 3: 0.458; 4: 1.2; 6: 1.33; 8: 0.06; 10: 0.61
半圆头镀锌螺栓M2~5×15~50 | [5 empty] | 2: 10个; 3: 0.208; 4: 1.6; 6: 1.3; 8: -0.06; 10: 0.27
（2）其他材料费
表-09-1
分部分项工程项目清单综合单价分析表(一)
工程名称：电气工程 |  |  |  |  | 第 32 页 共 92 页
3.机 械
（1）机上人工
（2）燃油动力费
表-09-1
分部分项工程项目清单综合单价分析表(一)
工程名称：电气工程 |  |  |  |  | 第 33 页 共 92 页
项目编码 | 030404035001 | 项目名称 |  | 插座 |  | 6: 计量单位; 8: 个; 10: 综合单价; 12: 25.6
定额编号 | 定额项目名称 | 单位 | 数量 | 定额综合单价 |  | 10: 人材机价差; 11: 其他风险费; 12: 合价
|  |  |  | 定额人工费 |  | 2: 定额 材料费; 3: 定额施工机具使用费; 4: 企业管理费; 6: 利润; 8: 一般风险 费用
|  |  |  | 1 |  | 2 | 3 | 4 | 5 | 6 | 7 | 8 | 9 | 10 | 11 | 12
[8 empty] | 费率 （%） | （1+3） ×(4) | 费率 （%） | （1+3） ×(6) | 费率 （%） | （1+3） ×(8) |  |  | 1+2+3+5+7+9+10+11
CD0449 | 暗插座安装 三相带接地 16A以下 | 10套 | 0.1 | 8.06 |  | 1.08 | 0 | 38.17 | 3.08 | 27.43 | 2.21 | 2.8 | 0.23 | -1.29 | 0 | 25.6
合 计 |  |  |  | 8.06 |  | 1.08 | 0 | - | 3.08 | - | 2.21 | - | 0.23 | -1.29 | 0 | 25.6
人工、材料及机械名称 | [5 empty] | 单位 | 数量 | 定额单价 |  | 市场单价 |  | 价差合计 |  | 市场合价 |  | 备注
1.人 工
电工综合工 | [5 empty] | 2: 工日; 3: 0.0645; 4: 125; 6: 104.72; 8: -1.31; 10: 6.75
2.材 料
（1）计价材料
铜芯聚氯乙烯绝缘导线BV-2.5mm2 | [5 empty] | 2: m; 3: 0.61; 4: 1.2; 6: 1.33; 8: 0.08; 10: 0.81
半圆头镀锌螺栓M2~5×15~50 | [5 empty] | 2: 10套; 3: 0.208; 4: 1.65; 6: 1.34; 8: -0.06; 10: 0.28
（2）其他材料费
表-09-1
分部分项工程项目清单综合单价分析表(一)
工程名称：电气工程 |  |  |  |  | 第 34 页 共 92 页
3.机 械
（1）机上人工
（2）燃油动力费
表-09-1
分部分项工程项目清单综合单价分析表(一)
工程名称：电气工程 |  |  |  |  | 第 35 页 共 92 页
项目编码 | 030404035002 | 项目名称 |  | 带保护接点暗装插座(安全型) |  | 6: 计量单位; 8: 个; 10: 综合单价; 12: 26.19
定额编号 | 定额项目名称 | 单位 | 数量 | 定额综合单价 |  | 10: 人材机价差; 11: 其他风险费; 12: 合价
|  |  |  | 定额人工费 |  | 2: 定额 材料费; 3: 定额施工机具使用费; 4: 企业管理费; 6: 利润; 8: 一般风险 费用
|  |  |  | 1 |  | 2 | 3 | 4 | 5 | 6 | 7 | 8 | 9 | 10 | 11 | 12
[8 empty] | 费率 （%） | （1+3） ×(4) | 费率 （%） | （1+3） ×(6) | 费率 （%） | （1+3） ×(8) |  |  | 1+2+3+5+7+9+10+11
CD0449 | 暗插座安装 三相带接地 16A以下 | 10套 | 0.1 | 8.06 |  | 1.08 | 0 | 38.17 | 3.08 | 27.43 | 2.21 | 2.8 | 0.23 | -1.29 | 0 | 26.19
合 计 |  |  |  | 8.06 |  | 1.08 | 0 | - | 3.08 | - | 2.21 | - | 0.23 | -1.29 | 0 | 26.19
人工、材料及机械名称 | [5 empty] | 单位 | 数量 | 定额单价 |  | 市场单价 |  | 价差合计 |  | 市场合价 |  | 备注
1.人 工
电工综合工 | [5 empty] | 2: 工日; 3: 0.0645; 4: 125; 6: 104.72; 8: -1.31; 10: 6.75
2.材 料
（1）计价材料
铜芯聚氯乙烯绝缘导线BV-2.5mm2 | [5 empty] | 2: m; 3: 0.61; 4: 1.2; 6: 1.33; 8: 0.08; 10: 0.81
半圆头镀锌螺栓M2~5×15~50 | [5 empty] | 2: 10套; 3: 0.208; 4: 1.65; 6: 1.34; 8: -0.06; 10: 0.28
（2）其他材料费
表-09-1
分部分项工程项目清单综合单价分析表(一)
工程名称：电气工程 |  |  |  |  | 第 36 页 共 92 页
3.机 械
（1）机上人工
（2）燃油动力费
表-09-1
分部分项工程项目清单综合单价分析表(一)
工程名称：电气工程 |  |  |  |  | 第 37 页 共 92 页
项目编码 | 030411006001 | 项目名称 |  | 接线盒 |  | 6: 计量单位; 8: 个; 10: 综合单价; 12: 6.52
定额编号 | 定额项目名称 | 单位 | 数量 | 定额综合单价 |  | 10: 人材机价差; 11: 其他风险费; 12: 合价
|  |  |  | 定额人工费 |  | 2: 定额 材料费; 3: 定额施工机具使用费; 4: 企业管理费; 6: 利润; 8: 一般风险 费用
|  |  |  | 1 |  | 2 | 3 | 4 | 5 | 6 | 7 | 8 | 9 | 10 | 11 | 12
[8 empty] | 费率 （%） | （1+3） ×(4) | 费率 （%） | （1+3） ×(6) | 费率 （%） | （1+3） ×(8) |  |  | 1+2+3+5+7+9+10+11
CD1772 | 暗装 接线盒 | 10个 | 0.1 | 2.94 |  | 0.71 | 0 | 38.17 | 1.12 | 27.43 | 0.81 | 2.8 | 0.08 | -0.61 | 0 | 6.52
合 计 |  |  |  | 2.94 |  | 0.71 | 0 | - | 1.12 | - | 0.81 | - | 0.08 | -0.61 | 0 | 6.52
人工、材料及机械名称 | [5 empty] | 单位 | 数量 | 定额单价 |  | 市场单价 |  | 价差合计 |  | 市场合价 |  | 备注
1.人 工
电工综合工 | [5 empty] | 2: 工日; 3: 0.0235; 4: 125; 6: 104.72; 8: -0.48; 10: 2.46
2.材 料
（1）计价材料
镀锌锁紧螺母DN20×3 | [5 empty] | 2: 个; 3: 2.23; 4: 0.21; 6: 0.17; 8: -0.09; 10: 0.38
镀锌钢管塑料护口DN15~20 | [5 empty] | 2: 个; 3: 2.225; 4: 0.11; 6: 0.09; 8: -0.04; 10: 0.2
（2）其他材料费
表-09-1
分部分项工程项目清单综合单价分析表(一)
工程名称：电气工程 |  |  |  |  | 第 38 页 共 92 页
3.机 械
（1）机上人工
（2）燃油动力费
表-09-1
分部分项工程项目清单综合单价分析表(一)
工程名称：电气工程 |  |  |  |  | 第 39 页 共 92 页
项目编码 | 030411006002 | 项目名称 |  | 开关接线盒 |  | 6: 计量单位; 8: 个; 10: 综合单价; 12: 6.49
定额编号 | 定额项目名称 | 单位 | 数量 | 定额综合单价 |  | 10: 人材机价差; 11: 其他风险费; 12: 合价
|  |  |  | 定额人工费 |  | 2: 定额 材料费; 3: 定额施工机具使用费; 4: 企业管理费; 6: 利润; 8: 一般风险 费用
|  |  |  | 1 |  | 2 | 3 | 4 | 5 | 6 | 7 | 8 | 9 | 10 | 11 | 12
[8 empty] | 费率 （%） | （1+3） ×(4) | 费率 （%） | （1+3） ×(6) | 费率 （%） | （1+3） ×(8) |  |  | 1+2+3+5+7+9+10+11
CD1771 | 暗装 开关盒插座盒 | 10个 | 0.1 | 3.13 |  | 0.33 | 0 | 38.17 | 1.19 | 27.43 | 0.86 | 2.8 | 0.09 | -0.57 | 0 | 6.49
合 计 |  |  |  | 3.13 |  | 0.33 | 0 | - | 1.19 | - | 0.86 | - | 0.09 | -0.57 | 0 | 6.49
人工、材料及机械名称 | [5 empty] | 单位 | 数量 | 定额单价 |  | 市场单价 |  | 价差合计 |  | 市场合价 |  | 备注
1.人 工
电工综合工 | [5 empty] | 2: 工日; 3: 0.025; 4: 125; 6: 104.72; 8: -0.51; 10: 2.62
2.材 料
（1）计价材料
镀锌钢管塑料护口DN15~20 | [5 empty] | 2: 个; 3: 1.03; 4: 0.11; 6: 0.09; 8: -0.02; 10: 0.09
镀锌锁紧螺母DN15×3 | [5 empty] | 2: 个; 3: 1.03; 4: 0.21; 6: 0.17; 8: -0.04; 10: 0.18
（2）其他材料费
表-09-1
分部分项工程项目清单综合单价分析表(一)
工程名称：电气工程 |  |  |  |  | 第 40 页 共 92 页
3.机 械
（1）机上人工
（2）燃油动力费
表-09-1
分部分项工程项目清单综合单价分析表(一)
工程名称：电气工程 |  |  |  |  | 第 41 页 共 92 页
项目编码 | 030411003002 | 项目名称 |  | 强电桥架 100x100 |  | 6: 计量单位; 8: m; 10: 综合单价; 12: 18.54
定额编号 | 定额项目名称 | 单位 | 数量 | 定额综合单价 |  | 10: 人材机价差; 11: 其他风险费; 12: 合价
|  |  |  | 定额人工费 |  | 2: 定额 材料费; 3: 定额施工机具使用费; 4: 企业管理费; 6: 利润; 8: 一般风险 费用
|  |  |  | 1 |  | 2 | 3 | 4 | 5 | 6 | 7 | 8 | 9 | 10 | 11 | 12
[8 empty] | 费率 （%） | （1+3） ×(4) | 费率 （%） | （1+3） ×(6) | 费率 （%） | （1+3） ×(8) |  |  | 1+2+3+5+7+9+10+11
CD1536 | 钢制槽式桥架安装(宽+高mm以下) 200 | 10m | 0.1 | 10.24 |  | 2.73 | 0.56 | 38.17 | 4.12 | 27.43 | 2.96 | 2.8 | 0.3 | -1.99 | 0 | 18.54
合 计 |  |  |  | 10.24 |  | 2.73 | 0.56 | - | 4.12 | - | 2.96 | - | 0.3 | -1.99 | 0 | 18.54
人工、材料及机械名称 | [5 empty] | 单位 | 数量 | 定额单价 |  | 市场单价 |  | 价差合计 |  | 市场合价 |  | 备注
1.人 工
电工综合工 | [5 empty] | 2: 工日; 3: 0.0819; 4: 125; 6: 104.72; 8: -1.66; 10: 8.58
2.材 料
（1）计价材料
棉纱 | [5 empty] | 2: kg; 3: 0.003; 4: 9.64; 6: 7.83; 8: -0.01; 10: 0.02
砂轮片φ100 | [5 empty] | 2: 片; 3: 0.001; 4: 8.76; 6: 7.11; 8: 0; 10: 0.01
砂轮片φ400 | [5 empty] | 2: 片; 3: 0.001; 4: 18.97; 6: 15.4; 8: 0; 10: 0.02
表-09-1
分部分项工程项目清单综合单价分析表(一)
工程名称：电气工程 |  |  |  |  | 第 42 页 共 92 页
酚醛防锈漆 | [5 empty] | 2: kg; 3: 0.01; 4: 10.85; 6: 8.81; 8: -0.02; 10: 0.09
汽油综合 | [5 empty] | 2: kg; 3: 0.008; 4: 6.75; 6: 7.61; 8: 0.01; 10: 0.06
铜芯聚氯乙烯绝缘软导线BVR-6mm2 | [5 empty] | 2: m; 3: 0.2252; 4: 2.82; 6: 3.08; 8: 0.06; 10: 0.69
铜接地端子带螺栓DT-6mm2 | [5 empty] | 2: 套; 3: 1.051; 4: 1.78; 6: 1.45; 8: -0.35; 10: 1.52
（2）其他材料费
3.机 械
（1）机上人工
机上人工 | [5 empty] | 2: 工日; 3: 0.001; 4: 120; 6: 100.67; 8: -0.02; 10: 0.1
（2）燃油动力费
电 | [5 empty] | 2: kW·h; 3: 0.098; 4: 0.7; 6: 0.5; 8: -0.02; 10: 0.05
柴油 | [5 empty] | 2: kg; 3: 0.0355; 4: 5.64; 6: 6.4; 8: 0.03; 10: 0.23
表-09-1
分部分项工程项目清单综合单价分析表(一)
工程名称：电气工程 |  |  |  |  | 第 43 页 共 92 页
项目编码 | 030413001002 | 项目名称 |  | 桥架支架 |  | 6: 计量单位; 8: t; 10: 综合单价; 12: 13416.75
定额编号 | 定额项目名称 | 单位 | 数量 | 定额综合单价 |  | 10: 人材机价差; 11: 其他风险费; 12: 合价
|  |  |  | 定额人工费 |  | 2: 定额 材料费; 3: 定额施工机具使用费; 4: 企业管理费; 6: 利润; 8: 一般风险 费用
|  |  |  | 1 |  | 2 | 3 | 4 | 5 | 6 | 7 | 8 | 9 | 10 | 11 | 12
[8 empty] | 费率 （%） | （1+3） ×(4) | 费率 （%） | （1+3） ×(6) | 费率 （%） | （1+3） ×(8) |  |  | 1+2+3+5+7+9+10+11
CD2212 | 电缆桥架支撑架 制作 | t | 1 | 4505.5 |  | 319.18 | 364.48 | 38.17 | 1858.87 | 27.43 | 1335.84 | 2.8 | 136.36 | -847.83 | 0 | 10303.09
CD2213 | 电缆桥架支撑架 安装 | t | 1 | 1811.88 |  | 87.26 | 330.04 | 38.17 | 817.57 | 27.43 | 587.53 | 2.8 | 59.97 | -354.84 | 0 | 3113.66
合 计 |  |  |  | 6317.38 |  | 406.44 | 694.52 | - | 2676.44 | - | 1923.36 | - | 196.33 | -1202.67 | 0 | 13416.75
人工、材料及机械名称 | [5 empty] | 单位 | 数量 | 定额单价 |  | 市场单价 |  | 价差合计 |  | 市场合价 |  | 备注
1.人 工
电工综合工 | [5 empty] | 2: 工日; 3: 50.5381; 4: 125; 6: 104.72; 8: -1024.91; 10: 5292.35
2.材 料
（1）计价材料
低碳钢焊条综合 | [5 empty] | 2: kg; 3: 28.8; 4: 4.19; 6: 4.85; 8: 19.01; 10: 139.68
钢锯条 | [5 empty] | 2: 条; 3: 9; 4: 0.43; 6: 0.35; 8: -0.72; 10: 3.15
表-09-1
分部分项工程项目清单综合单价分析表(一)
工程名称：电气工程 |  |  |  |  | 第 44 页 共 92 页
砂轮片φ400 | [5 empty] | 2: 片; 3: 1.5095; 4: 18.97; 6: 15.4; 8: -5.39; 10: 23.25
镀锌六角螺栓带螺母2平1弹垫M10×100以内 | [5 empty] | 2: 10套; 3: 30.9; 4: 7.7; 6: 6.25; 8: -44.81; 10: 193.13
白布 | [5 empty] | 2: kg; 3: 1.8; 4: 8.51; 6: 6.91; 8: -2.88; 10: 12.44
（2）其他材料费
3.机 械
（1）机上人工
（2）燃油动力费
电 | [5 empty] | 2: kW·h; 3: 714.7721; 4: 0.7; 6: 0.5; 8: -142.95; 10: 357.39
表-09-1
分部分项工程项目清单综合单价分析表(一)
工程名称：电气工程 |  |  |  |  | 第 45 页 共 92 页
项目编码 | 031201003002 | 项目名称 |  | 金属结构刷油 |  | 6: 计量单位; 8: kg; 10: 综合单价; 12: 1.79
定额编号 | 定额项目名称 | 单位 | 数量 | 定额综合单价 |  | 10: 人材机价差; 11: 其他风险费; 12: 合价
|  |  |  | 定额人工费 |  | 2: 定额 材料费; 3: 定额施工机具使用费; 4: 企业管理费; 6: 利润; 8: 一般风险 费用
|  |  |  | 1 |  | 2 | 3 | 4 | 5 | 6 | 7 | 8 | 9 | 10 | 11 | 12
[8 empty] | 费率 （%） | （1+3） ×(4) | 费率 （%） | （1+3） ×(6) | 费率 （%） | （1+3） ×(8) |  |  | 1+2+3+5+7+9+10+11
CL0005 | 手工除锈 一般钢结构 轻锈 | 100kg | 0.01 | 0.27 |  | 0.02 | 0.09 | 22.79 | 0.08 | 14.46 | 0.05 | 2.8 | 0.01 | -0.05 | 0 | 0.44
CL0107 + CL0108 | 金属结构刷油 一般钢结构 红丹防锈漆 第一遍 实际遍数(遍):2 | 100kg | 0.01 | 0.36 |  | 0 | 0.09 | 22.79 | 0.1 | 14.46 | 0.06 | 2.8 | 0.01 | -0.06 | 0 | 0.76
CL0116 + CL0117 | 金属结构刷油 一般钢结构 调和漆 第一遍 实际遍数(遍):2 | 100kg | 0.01 | 0.35 |  | 0 | 0 | 22.79 | 0.08 | 14.46 | 0.05 | 2.8 | 0.01 | -0.06 | 0 | 0.59
合 计 |  |  |  | 0.98 |  | 0.03 | 0.18 | - | 0.26 | - | 0.17 | - | 0.03 | -0.17 | 0 | 1.79
人工、材料及机械名称 | [5 empty] | 单位 | 数量 | 定额单价 |  | 市场单价 |  | 价差合计 |  | 市场合价 |  | 备注
1.人 工
人工费调整 | [5 empty] | 2: 元; 3: 0.0001; 4: 1; 6: 1; 8: 0; 10: 0
油漆综合工 | [5 empty] | 2: 工日; 3: 0.0057; 4: 125; 6: 104.72; 8: -0.12; 10: 0.6
表-09-1
分部分项工程项目清单综合单价分析表(一)
工程名称：电气工程 |  |  |  |  | 第 46 页 共 92 页
安装综合工 | [5 empty] | 2: 工日; 3: 0.0022; 4: 125; 6: 104.72; 8: -0.04; 10: 0.23
2.材 料
（1）计价材料
破布一级 | [5 empty] | 2: kg; 3: 0.0015; 4: 4.4; 6: 3.57; 8: 0; 10: 0.01
铁砂布 | [5 empty] | 2: 张; 3: 0.0109; 4: 0.83; 6: 0.67; 8: 0; 10: 0.01
钢丝刷子 | [5 empty] | 2: 把; 3: 0.0015; 4: 2.97; 6: 2.41; 8: 0; 10: 0
溶剂汽油200# | [5 empty] | 2: kg; 3: 0.0014; 4: 3.64; 6: 2.96; 8: 0; 10: 0
（2）其他材料费
材料费调整 | [5 empty] | 2: 元; 3: —; 4: —; 6: 1; 8: —; 10: 0
3.机 械
（1）机上人工
机上人工 | [5 empty] | 2: 工日; 3: 0.0005; 4: 120; 6: 100.67; 8: -0.01; 10: 0.05
（2）燃油动力费
柴油 | [5 empty] | 2: kg; 3: 0.0072; 4: 5.64; 6: 6.4; 8: 0.01; 10: 0.05
表-09-1
分部分项工程项目清单综合单价分析表(一)
工程名称：电气工程 |  |  |  |  | 第 47 页 共 92 页
项目编码 | 080807013001 | 项目名称 |  | 防火堵料 |  | 6: 计量单位; 8: kg; 10: 综合单价; 12: 9.86
定额编号 | 定额项目名称 | 单位 | 数量 | 定额综合单价 |  | 10: 人材机价差; 11: 其他风险费; 12: 合价
|  |  |  | 定额人工费 |  | 2: 定额 材料费; 3: 定额施工机具使用费; 4: 企业管理费; 6: 利润; 8: 一般风险 费用
|  |  |  | 1 |  | 2 | 3 | 4 | 5 | 6 | 7 | 8 | 9 | 10 | 11 | 12
[8 empty] | 费率 （%） | （1+3） ×(4) | 费率 （%） | （1+3） ×(6) | 费率 （%） | （1+3） ×(8) |  |  | 1+2+3+5+7+9+10+11
CD1048 | 防火堵料安装 | t | 0.001 | 4.69 |  | 0.19 | 0 | 38.17 | 1.79 | 27.43 | 1.29 | 2.8 | 0.13 | -0.74 | 0 | 9.86
合 计 |  |  |  | 4.69 |  | 0.19 | 0 | - | 1.79 | - | 1.29 | - | 0.13 | -0.74 | 0 | 9.86
人工、材料及机械名称 | [5 empty] | 单位 | 数量 | 定额单价 |  | 市场单价 |  | 价差合计 |  | 市场合价 |  | 备注
1.人 工
电工综合工 | [5 empty] | 2: 工日; 3: 0.0376; 4: 125; 6: 104.72; 8: -0.76; 10: 3.94
2.材 料
（1）计价材料
镀锌铁丝综合 | [5 empty] | 2: kg; 3: 0.006; 4: 3.08; 6: 4.06; 8: 0.01; 10: 0.02
松杂板枋材 | [5 empty] | 2: m3; 3: 0.0002; 4: 1122.67; 6: 1238.02; 8: 0.02; 10: 0.25
水 | [5 empty] | 2: t; 3: 0.0002; 4: 4.42; 6: 3.29; 8: 0; 10: 0
表-09-1
分部分项工程项目清单综合单价分析表(一)
工程名称：电气工程 |  |  |  |  | 第 48 页 共 92 页
（2）其他材料费
3.机 械
（1）机上人工
（2）燃油动力费
表-09-1
分部分项工程项目清单综合单价分析表(一)
工程名称：电气工程 |  |  |  |  | 第 49 页 共 92 页
项目编码 | 030411004001 | 项目名称 |  | 管内穿线 WDZB-BYJ-2.5 |  | 6: 计量单位; 8: m; 10: 综合单价; 12: 3.71
定额编号 | 定额项目名称 | 单位 | 数量 | 定额综合单价 |  | 10: 人材机价差; 11: 其他风险费; 12: 合价
|  |  |  | 定额人工费 |  | 2: 定额 材料费; 3: 定额施工机具使用费; 4: 企业管理费; 6: 利润; 8: 一般风险 费用
|  |  |  | 1 |  | 2 | 3 | 4 | 5 | 6 | 7 | 8 | 9 | 10 | 11 | 12
[8 empty] | 费率 （%） | （1+3） ×(4) | 费率 （%） | （1+3） ×(6) | 费率 （%） | （1+3） ×(8) |  |  | 1+2+3+5+7+9+10+11
CD1602 | 照明线路 导线截面积(mm2以内) 铜芯2.5 | 100m单线 | 0.01 | 0.65 |  | 0.01 | 0 | 38.17 | 0.25 | 27.43 | 0.18 | 2.8 | 0.02 | -0.11 | 0 | 3.71
合 计 |  |  |  | 0.65 |  | 0.01 | 0 | - | 0.25 | - | 0.18 | - | 0.02 | -0.11 | 0 | 3.71
人工、材料及机械名称 | [5 empty] | 单位 | 数量 | 定额单价 |  | 市场单价 |  | 价差合计 |  | 市场合价 |  | 备注
1.人 工
电工综合工 | [5 empty] | 2: 工日; 3: 0.0052; 4: 125; 6: 104.72; 8: -0.11; 10: 0.54
2.材 料
（1）计价材料
电气绝缘胶带18mm×10m×0.13mm | [5 empty] | 2: 卷; 3: 0.003; 4: 2.71; 6: 2.2; 8: 0; 10: 0.01
（2）其他材料费
3.机 械
表-09-1
分部分项工程项目清单综合单价分析表(一)
工程名称：电气工程 |  |  |  |  | 第 50 页 共 92 页
（1）机上人工
（2）燃油动力费
表-09-1
分部分项工程项目清单综合单价分析表(一)
工程名称：电气工程 |  |  |  |  | 第 51 页 共 92 页
项目编码 | 030411004002 | 项目名称 |  | 线槽穿线 WDZB-BYJ-2.5 |  | 6: 计量单位; 8: m; 10: 综合单价; 12: 3.58
定额编号 | 定额项目名称 | 单位 | 数量 | 定额综合单价 |  | 10: 人材机价差; 11: 其他风险费; 12: 合价
|  |  |  | 定额人工费 |  | 2: 定额 材料费; 3: 定额施工机具使用费; 4: 企业管理费; 6: 利润; 8: 一般风险 费用
|  |  |  | 1 |  | 2 | 3 | 4 | 5 | 6 | 7 | 8 | 9 | 10 | 11 | 12
[8 empty] | 费率 （%） | （1+3） ×(4) | 费率 （%） | （1+3） ×(6) | 费率 （%） | （1+3） ×(8) |  |  | 1+2+3+5+7+9+10+11
CD1714 | 铜单芯导线 线槽配线导线截面积(mm2以内) 2.5 | 100m单线 | 0.01 | 0.68 |  | 0.11 | 0 | 38.17 | 0.26 | 27.43 | 0.19 | 2.8 | 0.02 | -0.13 | 0 | 3.58
合 计 |  |  |  | 0.68 |  | 0.11 | 0 | - | 0.26 | - | 0.19 | - | 0.02 | -0.13 | 0 | 3.58
人工、材料及机械名称 | [5 empty] | 单位 | 数量 | 定额单价 |  | 市场单价 |  | 价差合计 |  | 市场合价 |  | 备注
1.人 工
电工综合工 | [5 empty] | 2: 工日; 3: 0.0055; 4: 125; 6: 104.72; 8: -0.11; 10: 0.58
2.材 料
（1）计价材料
棉纱 | [5 empty] | 2: kg; 3: 0.003; 4: 9.64; 6: 7.83; 8: -0.01; 10: 0.02
标志牌塑料扁形 | [5 empty] | 2: 个; 3: 0.0601; 4: 0.85; 6: 0.69; 8: -0.01; 10: 0.04
表-09-1
分部分项工程项目清单综合单价分析表(一)
工程名称：电气工程 |  |  |  |  | 第 52 页 共 92 页
扁形塑料绑带 | [5 empty] | 2: m; 3: 0.0541; 4: 0.48; 6: 0.39; 8: 0; 10: 0.02
（2）其他材料费
3.机 械
（1）机上人工
（2）燃油动力费
表-09-1
分部分项工程项目清单综合单价分析表(一)
工程名称：电气工程 |  |  |  |  | 第 53 页 共 92 页
项目编码 | 030411004003 | 项目名称 |  | 管内穿线 WDZB-BYJ-4 |  | 6: 计量单位; 8: m; 10: 综合单价; 12: 4.73
定额编号 | 定额项目名称 | 单位 | 数量 | 定额综合单价 |  | 10: 人材机价差; 11: 其他风险费; 12: 合价
|  |  |  | 定额人工费 |  | 2: 定额 材料费; 3: 定额施工机具使用费; 4: 企业管理费; 6: 利润; 8: 一般风险 费用
|  |  |  | 1 |  | 2 | 3 | 4 | 5 | 6 | 7 | 8 | 9 | 10 | 11 | 12
[8 empty] | 费率 （%） | （1+3） ×(4) | 费率 （%） | （1+3） ×(6) | 费率 （%） | （1+3） ×(8) |  |  | 1+2+3+5+7+9+10+11
CD1603 | 照明线路 导线截面积(mm2以内) 铜芯4 | 100m单线 | 0.01 | 0.47 |  | 0.01 | 0 | 38.17 | 0.18 | 27.43 | 0.13 | 2.8 | 0.01 | -0.08 | 0 | 4.73
合 计 |  |  |  | 0.47 |  | 0.01 | 0 | - | 0.18 | - | 0.13 | - | 0.01 | -0.08 | 0 | 4.73
人工、材料及机械名称 | [5 empty] | 单位 | 数量 | 定额单价 |  | 市场单价 |  | 价差合计 |  | 市场合价 |  | 备注
1.人 工
电工综合工 | [5 empty] | 2: 工日; 3: 0.0038; 4: 125; 6: 104.72; 8: -0.08; 10: 0.4
2.材 料
（1）计价材料
电气绝缘胶带18mm×10m×0.13mm | [5 empty] | 2: 卷; 3: 0.002; 4: 2.71; 6: 2.2; 8: 0; 10: 0
（2）其他材料费
3.机 械
（1）机上人工
表-09-1
分部分项工程项目清单综合单价分析表(一)
工程名称：电气工程 |  |  |  |  | 第 54 页 共 92 页
（2）燃油动力费
表-09-1
分部分项工程项目清单综合单价分析表(一)
工程名称：电气工程 |  |  |  |  | 第 55 页 共 92 页
项目编码 | 030411004004 | 项目名称 |  | 线槽穿线 WDZB-BYJ-4 |  | 6: 计量单位; 8: m; 10: 综合单价; 12: 5.08
定额编号 | 定额项目名称 | 单位 | 数量 | 定额综合单价 |  | 10: 人材机价差; 11: 其他风险费; 12: 合价
|  |  |  | 定额人工费 |  | 2: 定额 材料费; 3: 定额施工机具使用费; 4: 企业管理费; 6: 利润; 8: 一般风险 费用
|  |  |  | 1 |  | 2 | 3 | 4 | 5 | 6 | 7 | 8 | 9 | 10 | 11 | 12
[8 empty] | 费率 （%） | （1+3） ×(4) | 费率 （%） | （1+3） ×(6) | 费率 （%） | （1+3） ×(8) |  |  | 1+2+3+5+7+9+10+11
CD1715 | 铜单芯导线 线槽配线导线截面积(mm2以内) 6 | 100m单线 | 0.01 | 0.77 |  | 0.11 | 0 | 38.17 | 0.29 | 27.43 | 0.21 | 2.8 | 0.02 | -0.14 | 0 | 5.08
合 计 |  |  |  | 0.77 |  | 0.11 | 0 | - | 0.29 | - | 0.21 | - | 0.02 | -0.14 | 0 | 5.08
人工、材料及机械名称 | [5 empty] | 单位 | 数量 | 定额单价 |  | 市场单价 |  | 价差合计 |  | 市场合价 |  | 备注
1.人 工
电工综合工 | [5 empty] | 2: 工日; 3: 0.0061; 4: 125; 6: 104.72; 8: -0.12; 10: 0.64
2.材 料
（1）计价材料
棉纱 | [5 empty] | 2: kg; 3: 0.003; 4: 9.64; 6: 7.83; 8: -0.01; 10: 0.02
标志牌塑料扁形 | [5 empty] | 2: 个; 3: 0.0601; 4: 0.85; 6: 0.69; 8: -0.01; 10: 0.04
表-09-1
分部分项工程项目清单综合单价分析表(一)
工程名称：电气工程 |  |  |  |  | 第 56 页 共 92 页
扁形塑料绑带 | [5 empty] | 2: m; 3: 0.0541; 4: 0.48; 6: 0.39; 8: 0; 10: 0.02
（2）其他材料费
3.机 械
（1）机上人工
（2）燃油动力费
表-09-1
分部分项工程项目清单综合单价分析表(一)
工程名称：电气工程 |  |  |  |  | 第 57 页 共 92 页
项目编码 | 030411004005 | 项目名称 |  | 管内穿线 WDZB-BYJ-6 |  | 6: 计量单位; 8: m; 10: 综合单价; 12: 6.52
定额编号 | 定额项目名称 | 单位 | 数量 | 定额综合单价 |  | 10: 人材机价差; 11: 其他风险费; 12: 合价
|  |  |  | 定额人工费 |  | 2: 定额 材料费; 3: 定额施工机具使用费; 4: 企业管理费; 6: 利润; 8: 一般风险 费用
|  |  |  | 1 |  | 2 | 3 | 4 | 5 | 6 | 7 | 8 | 9 | 10 | 11 | 12
[8 empty] | 费率 （%） | （1+3） ×(4) | 费率 （%） | （1+3） ×(6) | 费率 （%） | （1+3） ×(8) |  |  | 1+2+3+5+7+9+10+11
CD1604 | 照明线路 导线截面积(mm2以内) 铜芯6 | 100m单线 | 0.01 | 0.49 |  | 0.01 | 0 | 38.17 | 0.19 | 27.43 | 0.13 | 2.8 | 0.01 | -0.08 | 0 | 6.52
合 计 |  |  |  | 0.49 |  | 0.01 | 0 | - | 0.19 | - | 0.13 | - | 0.01 | -0.08 | 0 | 6.52
人工、材料及机械名称 | [5 empty] | 单位 | 数量 | 定额单价 |  | 市场单价 |  | 价差合计 |  | 市场合价 |  | 备注
1.人 工
电工综合工 | [5 empty] | 2: 工日; 3: 0.0039; 4: 125; 6: 104.72; 8: -0.08; 10: 0.41
2.材 料
（1）计价材料
电气绝缘胶带18mm×10m×0.13mm | [5 empty] | 2: 卷; 3: 0.003; 4: 2.71; 6: 2.2; 8: 0; 10: 0.01
（2）其他材料费
3.机 械
（1）机上人工
表-09-1
分部分项工程项目清单综合单价分析表(一)
工程名称：电气工程 |  |  |  |  | 第 58 页 共 92 页
（2）燃油动力费
表-09-1
分部分项工程项目清单综合单价分析表(一)
工程名称：电气工程 |  |  |  |  | 第 59 页 共 92 页
项目编码 | 030411004006 | 项目名称 |  | 线槽穿线 WDZB-BYJ-6 |  | 6: 计量单位; 8: m; 10: 综合单价; 12: 6.77
定额编号 | 定额项目名称 | 单位 | 数量 | 定额综合单价 |  | 10: 人材机价差; 11: 其他风险费; 12: 合价
|  |  |  | 定额人工费 |  | 2: 定额 材料费; 3: 定额施工机具使用费; 4: 企业管理费; 6: 利润; 8: 一般风险 费用
|  |  |  | 1 |  | 2 | 3 | 4 | 5 | 6 | 7 | 8 | 9 | 10 | 11 | 12
[8 empty] | 费率 （%） | （1+3） ×(4) | 费率 （%） | （1+3） ×(6) | 费率 （%） | （1+3） ×(8) |  |  | 1+2+3+5+7+9+10+11
CD1715 | 铜单芯导线 线槽配线导线截面积(mm2以内) 6 | 100m单线 | 0.01 | 0.77 |  | 0.11 | 0 | 38.17 | 0.29 | 27.43 | 0.21 | 2.8 | 0.02 | -0.14 | 0 | 6.77
合 计 |  |  |  | 0.77 |  | 0.11 | 0 | - | 0.29 | - | 0.21 | - | 0.02 | -0.14 | 0 | 6.77
人工、材料及机械名称 | [5 empty] | 单位 | 数量 | 定额单价 |  | 市场单价 |  | 价差合计 |  | 市场合价 |  | 备注
1.人 工
电工综合工 | [5 empty] | 2: 工日; 3: 0.0061; 4: 125; 6: 104.72; 8: -0.12; 10: 0.64
2.材 料
（1）计价材料
棉纱 | [5 empty] | 2: kg; 3: 0.003; 4: 9.64; 6: 7.83; 8: -0.01; 10: 0.02
标志牌塑料扁形 | [5 empty] | 2: 个; 3: 0.0601; 4: 0.85; 6: 0.69; 8: -0.01; 10: 0.04
表-09-1
分部分项工程项目清单综合单价分析表(一)
工程名称：电气工程 |  |  |  |  | 第 60 页 共 92 页
扁形塑料绑带 | [5 empty] | 2: m; 3: 0.0541; 4: 0.48; 6: 0.39; 8: 0; 10: 0.02
（2）其他材料费
3.机 械
（1）机上人工
（2）燃油动力费
表-09-1
分部分项工程项目清单综合单价分析表(一)
工程名称：电气工程 |  |  |  |  | 第 61 页 共 92 页
项目编码 | 030411004007 | 项目名称 |  | 管内穿线 WDZB-BYJ-10 |  | 6: 计量单位; 8: m; 10: 综合单价; 12: 10.02
定额编号 | 定额项目名称 | 单位 | 数量 | 定额综合单价 |  | 10: 人材机价差; 11: 其他风险费; 12: 合价
|  |  |  | 定额人工费 |  | 2: 定额 材料费; 3: 定额施工机具使用费; 4: 企业管理费; 6: 利润; 8: 一般风险 费用
|  |  |  | 1 |  | 2 | 3 | 4 | 5 | 6 | 7 | 8 | 9 | 10 | 11 | 12
[8 empty] | 费率 （%） | （1+3） ×(4) | 费率 （%） | （1+3） ×(6) | 费率 （%） | （1+3） ×(8) |  |  | 1+2+3+5+7+9+10+11
CD1609 | 动力线路(铜芯) 导线截面积(mm2以内) 10 | 100m单线 | 0.01 | 0.69 |  | 0.03 | 0 | 38.17 | 0.26 | 27.43 | 0.19 | 2.8 | 0.02 | -0.12 | 0 | 10.02
合 计 |  |  |  | 0.69 |  | 0.03 | 0 | - | 0.26 | - | 0.19 | - | 0.02 | -0.12 | 0 | 10.02
人工、材料及机械名称 | [5 empty] | 单位 | 数量 | 定额单价 |  | 市场单价 |  | 价差合计 |  | 市场合价 |  | 备注
1.人 工
电工综合工 | [5 empty] | 2: 工日; 3: 0.0055; 4: 125; 6: 104.72; 8: -0.11; 10: 0.58
2.材 料
（1）计价材料
电气绝缘胶带18mm×10m×0.13mm | [5 empty] | 2: 卷; 3: 0.01; 4: 2.71; 6: 2.2; 8: -0.01; 10: 0.02
（2）其他材料费
3.机 械
表-09-1
分部分项工程项目清单综合单价分析表(一)
工程名称：电气工程 |  |  |  |  | 第 62 页 共 92 页
（1）机上人工
（2）燃油动力费
表-09-1
分部分项工程项目清单综合单价分析表(一)
工程名称：电气工程 |  |  |  |  | 第 63 页 共 92 页
项目编码 | 030411004008 | 项目名称 |  | 线槽穿线 WDZB-BYJ-10 |  | 6: 计量单位; 8: m; 10: 综合单价; 12: 10.46
定额编号 | 定额项目名称 | 单位 | 数量 | 定额综合单价 |  | 10: 人材机价差; 11: 其他风险费; 12: 合价
|  |  |  | 定额人工费 |  | 2: 定额 材料费; 3: 定额施工机具使用费; 4: 企业管理费; 6: 利润; 8: 一般风险 费用
|  |  |  | 1 |  | 2 | 3 | 4 | 5 | 6 | 7 | 8 | 9 | 10 | 11 | 12
[8 empty] | 费率 （%） | （1+3） ×(4) | 费率 （%） | （1+3） ×(6) | 费率 （%） | （1+3） ×(8) |  |  | 1+2+3+5+7+9+10+11
CD1716 | 铜单芯导线 线槽配线导线截面积(mm2以内) 16 | 100m单线 | 0.01 | 0.94 |  | 0.11 | 0 | 38.17 | 0.36 | 27.43 | 0.26 | 2.8 | 0.03 | -0.17 | 0 | 10.46
合 计 |  |  |  | 0.94 |  | 0.11 | 0 | - | 0.36 | - | 0.26 | - | 0.03 | -0.17 | 0 | 10.46
人工、材料及机械名称 | [5 empty] | 单位 | 数量 | 定额单价 |  | 市场单价 |  | 价差合计 |  | 市场合价 |  | 备注
1.人 工
电工综合工 | [5 empty] | 2: 工日; 3: 0.0075; 4: 125; 6: 104.72; 8: -0.15; 10: 0.79
2.材 料
（1）计价材料
棉纱 | [5 empty] | 2: kg; 3: 0.003; 4: 9.64; 6: 7.83; 8: -0.01; 10: 0.02
标志牌塑料扁形 | [5 empty] | 2: 个; 3: 0.0601; 4: 0.85; 6: 0.69; 8: -0.01; 10: 0.04
表-09-1
分部分项工程项目清单综合单价分析表(一)
工程名称：电气工程 |  |  |  |  | 第 64 页 共 92 页
扁形塑料绑带 | [5 empty] | 2: m; 3: 0.0541; 4: 0.48; 6: 0.39; 8: 0; 10: 0.02
（2）其他材料费
3.机 械
（1）机上人工
（2）燃油动力费
表-09-1
分部分项工程项目清单综合单价分析表(一)
工程名称：电气工程 |  |  |  |  | 第 65 页 共 92 页
项目编码 | 030411001001 | 项目名称 |  | 电气配管 JDG20（明配） |  | 6: 计量单位; 8: m; 10: 综合单价; 12: 13.97
定额编号 | 定额项目名称 | 单位 | 数量 | 定额综合单价 |  | 10: 人材机价差; 11: 其他风险费; 12: 合价
|  |  |  | 定额人工费 |  | 2: 定额 材料费; 3: 定额施工机具使用费; 4: 企业管理费; 6: 利润; 8: 一般风险 费用
|  |  |  | 1 |  | 2 | 3 | 4 | 5 | 6 | 7 | 8 | 9 | 10 | 11 | 12
[8 empty] | 费率 （%） | （1+3） ×(4) | 费率 （%） | （1+3） ×(6) | 费率 （%） | （1+3） ×(8) |  |  | 1+2+3+5+7+9+10+11
CD1331 | 砖、混凝土结构明配 套接紧定式镀锌钢导管(JDG)外径(mm以内) 20 | 100m | 0.01 | 6.91 |  | 1.6 | 0 | 38.17 | 2.64 | 27.43 | 1.89 | 2.8 | 0.19 | -1.28 | 0 | 13.97
合 计 |  |  |  | 6.91 |  | 1.6 | 0 | - | 2.64 | - | 1.89 | - | 0.19 | -1.28 | 0 | 13.97
人工、材料及机械名称 | [5 empty] | 单位 | 数量 | 定额单价 |  | 市场单价 |  | 价差合计 |  | 市场合价 |  | 备注
1.人 工
电工综合工 | [5 empty] | 2: 工日; 3: 0.0553; 4: 125; 6: 104.72; 8: -1.12; 10: 5.79
2.材 料
（1）计价材料
钢锯条 | [5 empty] | 2: 条; 3: 0.026; 4: 0.43; 6: 0.35; 8: 0; 10: 0.01
镀锌铁丝φ1.2~2.2 | [5 empty] | 2: kg; 3: 0.004; 4: 3.08; 6: 4.06; 8: 0; 10: 0.02
表-09-1
分部分项工程项目清单综合单价分析表(一)
工程名称：电气工程 |  |  |  |  | 第 66 页 共 92 页
木螺钉M4×65 | [5 empty] | 2: 10个; 3: 0.2913; 4: 0.66; 6: 0.54; 8: -0.03; 10: 0.16
塑料胀管φ6~8 | [5 empty] | 2: 个; 3: 3.0831; 4: 0.07; 6: 0.06; 8: -0.03; 10: 0.18
冲击钻头φ6~8 | [5 empty] | 2: 个; 3: 0.02; 4: 6.07; 6: 4.93; 8: -0.02; 10: 0.1
塑料软铜绝缘导线BVR-4mm2 | [5 empty] | 2: m; 3: 0.2222; 4: 2.09; 6: 2.25; 8: 0.04; 10: 0.5
直管接头DN20 | [5 empty] | 2: 个; 3: 0.2525; 4: 0.35; 6: 0.28; 8: -0.02; 10: 0.07
镀锌电线管塑料护口DN15~20 | [5 empty] | 2: 个; 3: 0.4124; 4: 0.07; 6: 0.06; 8: 0; 10: 0.02
镀锌电线管卡子20 | [5 empty] | 2: 个; 3: 1.4434; 4: 0.32; 6: 0.26; 8: -0.09; 10: 0.38
（2）其他材料费
3.机 械
（1）机上人工
（2）燃油动力费
表-09-1
分部分项工程项目清单综合单价分析表(一)
工程名称：电气工程 |  |  |  |  | 第 67 页 共 92 页
项目编码 | 030411001002 | 项目名称 |  | 电气配管 PC25（明配） |  | 6: 计量单位; 8: m; 10: 综合单价; 12: 13.38
定额编号 | 定额项目名称 | 单位 | 数量 | 定额综合单价 |  | 10: 人材机价差; 11: 其他风险费; 12: 合价
|  |  |  | 定额人工费 |  | 2: 定额 材料费; 3: 定额施工机具使用费; 4: 企业管理费; 6: 利润; 8: 一般风险 费用
|  |  |  | 1 |  | 2 | 3 | 4 | 5 | 6 | 7 | 8 | 9 | 10 | 11 | 12
[8 empty] | 费率 （%） | （1+3） ×(4) | 费率 （%） | （1+3） ×(6) | 费率 （%） | （1+3） ×(8) |  |  | 1+2+3+5+7+9+10+11
CD1450 | 砖、混凝土结构明配 电工硬质塑料绝缘套管外径(mm以内) 25 | 100m | 0.01 | 6.99 |  | 1.41 | 0 | 38.17 | 2.67 | 27.43 | 1.92 | 2.8 | 0.2 | -1.38 | 0 | 13.38
合 计 |  |  |  | 6.99 |  | 1.41 | 0 | - | 2.67 | - | 1.92 | - | 0.2 | -1.38 | 0 | 13.38
人工、材料及机械名称 | [5 empty] | 单位 | 数量 | 定额单价 |  | 市场单价 |  | 价差合计 |  | 市场合价 |  | 备注
1.人 工
电工综合工 | [5 empty] | 2: 工日; 3: 0.0559; 4: 125; 6: 104.72; 8: -1.13; 10: 5.85
2.材 料
（1）计价材料
钢锯条 | [5 empty] | 2: 条; 3: 0.01; 4: 0.43; 6: 0.35; 8: 0; 10: 0
镀锌铁丝φ1.2~2.2 | [5 empty] | 2: kg; 3: 0.004; 4: 3.08; 6: 4.06; 8: 0; 10: 0.02
表-09-1
分部分项工程项目清单综合单价分析表(一)
工程名称：电气工程 |  |  |  |  | 第 68 页 共 92 页
木螺钉M4×65 | [5 empty] | 2: 10个; 3: 0.2412; 4: 0.66; 6: 0.54; 8: -0.03; 10: 0.13
塑料胀管φ6~8 | [5 empty] | 2: 个; 3: 2.5546; 4: 0.07; 6: 0.06; 8: -0.03; 10: 0.15
冲击钻头φ6~8 | [5 empty] | 2: 个; 3: 0.016; 4: 6.07; 6: 4.93; 8: -0.02; 10: 0.08
胶粘剂 | [5 empty] | 2: kg; 3: 0.001; 4: 12.82; 6: 10.41; 8: 0; 10: 0.01
难燃塑料管接头25 | [5 empty] | 2: 个; 3: 0.2102; 4: 0.53; 6: 0.43; 8: -0.02; 10: 0.09
难燃塑料管卡子25 | [5 empty] | 2: 个; 3: 1.2192; 4: 0.54; 6: 0.44; 8: -0.12; 10: 0.54
难燃塑料管三通25 | [5 empty] | 2: 个; 3: 0.032; 4: 3.23; 6: 2.62; 8: -0.02; 10: 0.08
难燃塑料管伸缩接头25 | [5 empty] | 2: 个; 3: 0.021; 4: 1.09; 6: 0.88; 8: 0; 10: 0.02
难燃塑料管弯头25 | [5 empty] | 2: 个; 3: 0.021; 4: 2.5; 6: 2.03; 8: -0.01; 10: 0.04
（2）其他材料费
3.机 械
（1）机上人工
（2）燃油动力费
表-09-1
分部分项工程项目清单综合单价分析表(一)
工程名称：电气工程 |  |  |  |  | 第 69 页 共 92 页
项目编码 | 030411001003 | 项目名称 |  | 电气配管 PC20（暗配） |  | 6: 计量单位; 8: m; 10: 综合单价; 12: 9.06
定额编号 | 定额项目名称 | 单位 | 数量 | 定额综合单价 |  | 10: 人材机价差; 11: 其他风险费; 12: 合价
|  |  |  | 定额人工费 |  | 2: 定额 材料费; 3: 定额施工机具使用费; 4: 企业管理费; 6: 利润; 8: 一般风险 费用
|  |  |  | 1 |  | 2 | 3 | 4 | 5 | 6 | 7 | 8 | 9 | 10 | 11 | 12
[8 empty] | 费率 （%） | （1+3） ×(4) | 费率 （%） | （1+3） ×(6) | 费率 （%） | （1+3） ×(8) |  |  | 1+2+3+5+7+9+10+11
CD1456 | 砖、混凝土结构暗配 电工硬质塑料绝缘套管外径(mm以内) 20 | 100m | 0.01 | 5.12 |  | 0.16 | 0 | 38.17 | 1.95 | 27.43 | 1.4 | 2.8 | 0.14 | -0.85 | 0 | 9.06
合 计 |  |  |  | 5.12 |  | 0.16 | 0 | - | 1.95 | - | 1.4 | - | 0.14 | -0.85 | 0 | 9.06
人工、材料及机械名称 | [5 empty] | 单位 | 数量 | 定额单价 |  | 市场单价 |  | 价差合计 |  | 市场合价 |  | 备注
1.人 工
电工综合工 | [5 empty] | 2: 工日; 3: 0.0409; 4: 125; 6: 104.72; 8: -0.83; 10: 4.28
2.材 料
（1）计价材料
钢锯条 | [5 empty] | 2: 条; 3: 0.01; 4: 0.43; 6: 0.35; 8: 0; 10: 0
镀锌铁丝φ1.2~2.2 | [5 empty] | 2: kg; 3: 0.007; 4: 3.08; 6: 4.06; 8: 0.01; 10: 0.03
表-09-1
分部分项工程项目清单综合单价分析表(一)
工程名称：电气工程 |  |  |  |  | 第 70 页 共 92 页
胶粘剂 | [5 empty] | 2: kg; 3: 0.001; 4: 12.82; 6: 10.41; 8: 0; 10: 0.01
难燃塑料管接头20 | [5 empty] | 2: 个; 3: 0.2583; 4: 0.48; 6: 0.39; 8: -0.02; 10: 0.1
（2）其他材料费
3.机 械
（1）机上人工
（2）燃油动力费
表-09-1
分部分项工程项目清单综合单价分析表(一)
工程名称：电气工程 |  |  |  |  | 第 71 页 共 92 页
项目编码 | 030411001004 | 项目名称 |  | 电气配管 PC25（暗配） |  | 6: 计量单位; 8: m; 10: 综合单价; 12: 9.91
定额编号 | 定额项目名称 | 单位 | 数量 | 定额综合单价 |  | 10: 人材机价差; 11: 其他风险费; 12: 合价
|  |  |  | 定额人工费 |  | 2: 定额 材料费; 3: 定额施工机具使用费; 4: 企业管理费; 6: 利润; 8: 一般风险 费用
|  |  |  | 1 |  | 2 | 3 | 4 | 5 | 6 | 7 | 8 | 9 | 10 | 11 | 12
[8 empty] | 费率 （%） | （1+3） ×(4) | 费率 （%） | （1+3） ×(6) | 费率 （%） | （1+3） ×(8) |  |  | 1+2+3+5+7+9+10+11
CD1457 | 砖、混凝土结构暗配 电工硬质塑料绝缘套管外径(mm以内) 25 | 100m | 0.01 | 5.37 |  | 0.18 | 0 | 38.17 | 2.05 | 27.43 | 1.47 | 2.8 | 0.15 | -0.89 | 0 | 9.91
合 计 |  |  |  | 5.37 |  | 0.18 | 0 | - | 2.05 | - | 1.47 | - | 0.15 | -0.89 | 0 | 9.91
人工、材料及机械名称 | [5 empty] | 单位 | 数量 | 定额单价 |  | 市场单价 |  | 价差合计 |  | 市场合价 |  | 备注
1.人 工
电工综合工 | [5 empty] | 2: 工日; 3: 0.043; 4: 125; 6: 104.72; 8: -0.87; 10: 4.5
2.材 料
（1）计价材料
钢锯条 | [5 empty] | 2: 条; 3: 0.01; 4: 0.43; 6: 0.35; 8: 0; 10: 0
镀锌铁丝φ1.2~2.2 | [5 empty] | 2: kg; 3: 0.007; 4: 3.08; 6: 4.06; 8: 0.01; 10: 0.03
表-09-1
分部分项工程项目清单综合单价分析表(一)
工程名称：电气工程 |  |  |  |  | 第 72 页 共 92 页
胶粘剂 | [5 empty] | 2: kg; 3: 0.001; 4: 12.82; 6: 10.41; 8: 0; 10: 0.01
难燃塑料管接头25 | [5 empty] | 2: 个; 3: 0.2583; 4: 0.53; 6: 0.43; 8: -0.03; 10: 0.11
（2）其他材料费
3.机 械
（1）机上人工
（2）燃油动力费
表-09-1
分部分项工程项目清单综合单价分析表(一)
工程名称：电气工程 |  |  |  |  | 第 73 页 共 92 页
项目编码 | 030411001005 | 项目名称 |  | 电气配管 PC32（暗配） |  | 6: 计量单位; 8: m; 10: 综合单价; 12: 11.72
定额编号 | 定额项目名称 | 单位 | 数量 | 定额综合单价 |  | 10: 人材机价差; 11: 其他风险费; 12: 合价
|  |  |  | 定额人工费 |  | 2: 定额 材料费; 3: 定额施工机具使用费; 4: 企业管理费; 6: 利润; 8: 一般风险 费用
|  |  |  | 1 |  | 2 | 3 | 4 | 5 | 6 | 7 | 8 | 9 | 10 | 11 | 12
[8 empty] | 费率 （%） | （1+3） ×(4) | 费率 （%） | （1+3） ×(6) | 费率 （%） | （1+3） ×(8) |  |  | 1+2+3+5+7+9+10+11
CD1458 | 砖、混凝土结构暗配 电工硬质塑料绝缘套管外径(mm以内) 32 | 100m | 0.01 | 5.8 |  | 0.2 | 0 | 38.17 | 2.21 | 27.43 | 1.59 | 2.8 | 0.16 | -0.97 | 0 | 11.72
合 计 |  |  |  | 5.8 |  | 0.2 | 0 | - | 2.21 | - | 1.59 | - | 0.16 | -0.97 | 0 | 11.72
人工、材料及机械名称 | [5 empty] | 单位 | 数量 | 定额单价 |  | 市场单价 |  | 价差合计 |  | 市场合价 |  | 备注
1.人 工
电工综合工 | [5 empty] | 2: 工日; 3: 0.0464; 4: 125; 6: 104.72; 8: -0.94; 10: 4.86
2.材 料
（1）计价材料
钢锯条 | [5 empty] | 2: 条; 3: 0.01; 4: 0.43; 6: 0.35; 8: 0; 10: 0
镀锌铁丝φ1.2~2.2 | [5 empty] | 2: kg; 3: 0.007; 4: 3.08; 6: 4.06; 8: 0.01; 10: 0.03
表-09-1
分部分项工程项目清单综合单价分析表(一)
工程名称：电气工程 |  |  |  |  | 第 74 页 共 92 页
胶粘剂 | [5 empty] | 2: kg; 3: 0.001; 4: 12.82; 6: 10.41; 8: 0; 10: 0.01
难燃塑料管接头32 | [5 empty] | 2: 个; 3: 0.2583; 4: 0.61; 6: 0.5; 8: -0.03; 10: 0.13
（2）其他材料费
3.机 械
（1）机上人工
（2）燃油动力费
表-09-1
分部分项工程项目清单综合单价分析表(一)
工程名称：电气工程 |  |  |  |  | 第 75 页 共 92 页
项目编码 | 030906003001 | 项目名称 |  | 剔堵槽、沟 |  | 6: 计量单位; 8: m; 10: 综合单价; 12: 12.92
定额编号 | 定额项目名称 | 单位 | 数量 | 定额综合单价 |  | 10: 人材机价差; 11: 其他风险费; 12: 合价
|  |  |  | 定额人工费 |  | 2: 定额 材料费; 3: 定额施工机具使用费; 4: 企业管理费; 6: 利润; 8: 一般风险 费用
|  |  |  | 1 |  | 2 | 3 | 4 | 5 | 6 | 7 | 8 | 9 | 10 | 11 | 12
[8 empty] | 费率 （%） | （1+3） ×(4) | 费率 （%） | （1+3） ×(6) | 费率 （%） | （1+3） ×(8) |  |  | 1+2+3+5+7+9+10+11
CJ0289 | 剔堵槽、沟 砖结构 槽、沟尺寸 (宽×深) 50×50 | 10m | 0.1 | 4.76 |  | 7.31 | 0 | 26.13 | 1.24 | 22.69 | 1.08 | 2.8 | 0.13 | -1.61 | 0 | 12.92
合 计 |  |  |  | 4.76 |  | 7.31 | 0 | - | 1.24 | - | 1.08 | - | 0.13 | -1.61 | 0 | 12.92
人工、材料及机械名称 | [5 empty] | 单位 | 数量 | 定额单价 |  | 市场单价 |  | 价差合计 |  | 市场合价 |  | 备注
1.人 工
安装综合工 | [5 empty] | 2: 工日; 3: 0.0381; 4: 125; 6: 104.72; 8: -0.77; 10: 3.99
2.材 料
（1）计价材料
水泥砂浆(特细砂)1:2.5 | [5 empty] | 2: m3; 3: 0.001; 4: 232.4; 6: 324.41; 8: 0.09; 10: 0.32
水泥32.5R | [5 empty] | 2: kg; 3: 1.712; 4: 0.31; 6: 0.29; 8: -0.03; 10: 0.5
表-09-1
分部分项工程项目清单综合单价分析表(一)
工程名称：电气工程 |  |  |  |  | 第 76 页 共 92 页
特细砂 | [5 empty] | 2: t; 3: 0.0053; 4: 63.11; 6: 141.26; 8: 0.41; 10: 0.75
水 | [5 empty] | 2: m3; 3: 0.0055; 4: 4.42; 6: 3.29; 8: -0.01; 10: 0.02
水泥砂浆(特细砂)1:3 | [5 empty] | 2: m3; 3: 0.003; 4: 213.87; 6: 310.26; 8: 0.29; 10: 0.93
合金钢切割片φ300 | [5 empty] | 2: 片; 3: 0.044; 4: 144.44; 6: 117.26; 8: -1.2; 10: 5.16
电 | [5 empty] | 2: kW·h; 3: 0.083; 4: 0.7; 6: 0.5; 8: -0.02; 10: 0.04
（2）其他材料费
3.机 械
（1）机上人工
（2）燃油动力费
表-09-1
分部分项工程项目清单综合单价分析表(一)
工程名称：电气工程 |  |  |  |  | 第 77 页 共 92 页
项目编码 | 030404017008 | 项目名称 |  | 应急照明配电箱(8、9)AE |  | 6: 计量单位; 8: 台; 10: 综合单价; 12: 1159.65
定额编号 | 定额项目名称 | 单位 | 数量 | 定额综合单价 |  | 10: 人材机价差; 11: 其他风险费; 12: 合价
|  |  |  | 定额人工费 |  | 2: 定额 材料费; 3: 定额施工机具使用费; 4: 企业管理费; 6: 利润; 8: 一般风险 费用
|  |  |  | 1 |  | 2 | 3 | 4 | 5 | 6 | 7 | 8 | 9 | 10 | 11 | 12
[8 empty] | 费率 （%） | （1+3） ×(4) | 费率 （%） | （1+3） ×(6) | 费率 （%） | （1+3） ×(8) |  |  | 1+2+3+5+7+9+10+11
CD0337 | 成套配电箱安装 悬挂嵌入式 半周长 (m以内) 1.0 | 台 | 1 | 111.5 |  | 19.46 | 0 | 38.17 | 42.56 | 27.43 | 30.58 | 2.8 | 3.12 | -21.75 | 0 | 1159.65
合 计 |  |  |  | 111.5 |  | 19.46 | 0 | - | 42.56 | - | 30.58 | - | 3.12 | -21.75 | 0 | 1159.65
人工、材料及机械名称 | [5 empty] | 单位 | 数量 | 定额单价 |  | 市场单价 |  | 价差合计 |  | 市场合价 |  | 备注
1.人 工
电工综合工 | [5 empty] | 2: 工日; 3: 0.892; 4: 125; 6: 104.72; 8: -18.09; 10: 93.41
2.材 料
（1）计价材料
棉纱 | [5 empty] | 2: kg; 3: 0.1; 4: 9.64; 6: 7.83; 8: -0.18; 10: 0.78
松香焊锡丝综合 | [5 empty] | 2: m; 3: 0.077; 4: 0.85; 6: 0.69; 8: -0.01; 10: 0.05
表-09-1
分部分项工程项目清单综合单价分析表(一)
工程名称：电气工程 |  |  |  |  | 第 78 页 共 92 页
电力复合酯 | [5 empty] | 2: kg; 3: 0.41; 4: 15.94; 6: 12.94; 8: -1.23; 10: 5.31
自粘性塑料带20mm×20m | [5 empty] | 2: 卷; 3: 0.1; 4: 10.2; 6: 8.28; 8: -0.19; 10: 0.83
硬铜绞线TJ-2.5~4mm2 | [5 empty] | 2: m; 3: 5.618; 4: 1.44; 6: 1.17; 8: -1.52; 10: 6.57
铜接线端子DT-6 | [5 empty] | 2: 个; 3: 2.03; 4: 1.37; 6: 1.11; 8: -0.53; 10: 2.25
（2）其他材料费
3.机 械
（1）机上人工
（2）燃油动力费
表-09-1
分部分项工程项目清单综合单价分析表(一)
工程名称：电气工程 |  |  |  |  | 第 79 页 共 92 页
项目编码 | 030412004003 | 项目名称 |  | 应急疏散指示标识灯(单向) |  | 6: 计量单位; 8: 套; 10: 综合单价; 12: 73.38
定额编号 | 定额项目名称 | 单位 | 数量 | 定额综合单价 |  | 10: 人材机价差; 11: 其他风险费; 12: 合价
|  |  |  | 定额人工费 |  | 2: 定额 材料费; 3: 定额施工机具使用费; 4: 企业管理费; 6: 利润; 8: 一般风险 费用
|  |  |  | 1 |  | 2 | 3 | 4 | 5 | 6 | 7 | 8 | 9 | 10 | 11 | 12
[8 empty] | 费率 （%） | （1+3） ×(4) | 费率 （%） | （1+3） ×(6) | 费率 （%） | （1+3） ×(8) |  |  | 1+2+3+5+7+9+10+11
CD1970 | 标志、诱导装饰灯具 墙壁式 | 10套 | 0.1 | 16.2 |  | 3.44 | 0 | 38.17 | 6.18 | 27.43 | 4.44 | 2.8 | 0.45 | -3.1 | 0 | 73.38
合 计 |  |  |  | 16.2 |  | 3.44 | 0 | - | 6.18 | - | 4.44 | - | 0.45 | -3.1 | 0 | 73.38
人工、材料及机械名称 | [5 empty] | 单位 | 数量 | 定额单价 |  | 市场单价 |  | 价差合计 |  | 市场合价 |  | 备注
1.人 工
电工综合工 | [5 empty] | 2: 工日; 3: 0.1296; 4: 125; 6: 104.72; 8: -2.63; 10: 13.57
2.材 料
（1）计价材料
塑料胀管φ6~8 | [5 empty] | 2: 个; 3: 2.2; 4: 0.07; 6: 0.06; 8: -0.02; 10: 0.13
冲击钻头φ6~8 | [5 empty] | 2: 个; 3: 0.028; 4: 6.07; 6: 4.93; 8: -0.03; 10: 0.14
木螺钉M2~4×6~65 | [5 empty] | 2: 个; 3: 2.08; 4: 0.07; 6: 0.06; 8: -0.02; 10: 0.12
表-09-1
分部分项工程项目清单综合单价分析表(一)
工程名称：电气工程 |  |  |  |  | 第 80 页 共 92 页
铜芯聚氯乙烯绝缘导线BV-2.5mm2 | [5 empty] | 2: m; 3: 0.458; 4: 1.2; 6: 1.33; 8: 0.06; 10: 0.61
铜接线端子20A | [5 empty] | 2: 个; 3: 1.015; 4: 0.21; 6: 0.17; 8: -0.04; 10: 0.17
塑料接线柱双线 | [5 empty] | 2: 个; 3: 1.03; 4: 2.14; 6: 1.74; 8: -0.41; 10: 1.79
（2）其他材料费
3.机 械
（1）机上人工
（2）燃油动力费
表-09-1
分部分项工程项目清单综合单价分析表(一)
工程名称：电气工程 |  |  |  |  | 第 81 页 共 92 页
项目编码 | 030412004004 | 项目名称 |  | 多信息复合标志灯 |  | 6: 计量单位; 8: 套; 10: 综合单价; 12: 118.77
定额编号 | 定额项目名称 | 单位 | 数量 | 定额综合单价 |  | 10: 人材机价差; 11: 其他风险费; 12: 合价
|  |  |  | 定额人工费 |  | 2: 定额 材料费; 3: 定额施工机具使用费; 4: 企业管理费; 6: 利润; 8: 一般风险 费用
|  |  |  | 1 |  | 2 | 3 | 4 | 5 | 6 | 7 | 8 | 9 | 10 | 11 | 12
[8 empty] | 费率 （%） | （1+3） ×(4) | 费率 （%） | （1+3） ×(6) | 费率 （%） | （1+3） ×(8) |  |  | 1+2+3+5+7+9+10+11
CD1969 | 标志、诱导装饰灯具 吊杆式 | 10套 | 0.1 | 19.4 |  | 4.27 | 0 | 38.17 | 7.41 | 27.43 | 5.32 | 2.8 | 0.54 | -3.76 | 0 | 118.77
合 计 |  |  |  | 19.4 |  | 4.27 | 0 | - | 7.41 | - | 5.32 | - | 0.54 | -3.76 | 0 | 118.77
人工、材料及机械名称 | [5 empty] | 单位 | 数量 | 定额单价 |  | 市场单价 |  | 价差合计 |  | 市场合价 |  | 备注
1.人 工
电工综合工 | [5 empty] | 2: 工日; 3: 0.1552; 4: 125; 6: 104.72; 8: -3.15; 10: 16.25
2.材 料
（1）计价材料
塑料胀管φ6~8 | [5 empty] | 2: 个; 3: 4.4; 4: 0.07; 6: 0.06; 8: -0.04; 10: 0.26
冲击钻头φ6~8 | [5 empty] | 2: 个; 3: 0.0283; 4: 6.07; 6: 4.93; 8: -0.03; 10: 0.14
木螺钉M2~4×6~65 | [5 empty] | 2: 个; 3: 5.3664; 4: 0.07; 6: 0.06; 8: -0.05; 10: 0.32
表-09-1
分部分项工程项目清单综合单价分析表(一)
工程名称：电气工程 |  |  |  |  | 第 82 页 共 92 页
铜芯聚氯乙烯绝缘导线BV-2.5mm2 | [5 empty] | 2: m; 3: 0.458; 4: 1.2; 6: 1.33; 8: 0.06; 10: 0.61
铜接线端子20A | [5 empty] | 2: 个; 3: 1.015; 4: 0.21; 6: 0.17; 8: -0.04; 10: 0.17
铜芯橡皮绝缘线BX-3×2.5mm2 | [5 empty] | 2: m; 3: 0.509; 4: 5.21; 6: 4.23; 8: -0.5; 10: 2.15
（2）其他材料费
3.机 械
（1）机上人工
（2）燃油动力费
表-09-1
分部分项工程项目清单综合单价分析表(一)
工程名称：电气工程 |  |  |  |  | 第 83 页 共 92 页
项目编码 | 030412004005 | 项目名称 |  | 应急疏散指示标志灯 |  | 6: 计量单位; 8: 套; 10: 综合单价; 12: 78.41
定额编号 | 定额项目名称 | 单位 | 数量 | 定额综合单价 |  | 10: 人材机价差; 11: 其他风险费; 12: 合价
|  |  |  | 定额人工费 |  | 2: 定额 材料费; 3: 定额施工机具使用费; 4: 企业管理费; 6: 利润; 8: 一般风险 费用
|  |  |  | 1 |  | 2 | 3 | 4 | 5 | 6 | 7 | 8 | 9 | 10 | 11 | 12
[8 empty] | 费率 （%） | （1+3） ×(4) | 费率 （%） | （1+3） ×(6) | 费率 （%） | （1+3） ×(8) |  |  | 1+2+3+5+7+9+10+11
CD1970 | 标志、诱导装饰灯具 墙壁式 | 10套 | 0.1 | 16.2 |  | 2.71 | 0 | 38.17 | 6.18 | 27.43 | 4.44 | 2.8 | 0.45 | -2.96 | 0 | 78.41
合 计 |  |  |  | 16.2 |  | 2.71 | 0 | - | 6.18 | - | 4.44 | - | 0.45 | -2.96 | 0 | 78.41
人工、材料及机械名称 | [5 empty] | 单位 | 数量 | 定额单价 |  | 市场单价 |  | 价差合计 |  | 市场合价 |  | 备注
1.人 工
电工综合工 | [5 empty] | 2: 工日; 3: 0.1296; 4: 125; 6: 104.72; 8: -2.63; 10: 13.57
2.材 料
（1）计价材料
塑料胀管φ6~8 | [5 empty] | 2: 个; 3: 2.2; 4: 0.07; 6: 0.06; 8: -0.02; 10: 0.13
冲击钻头φ6~8 | [5 empty] | 2: 个; 3: 0.028; 4: 6.07; 6: 4.93; 8: -0.03; 10: 0.14
木螺钉M2~4×6~65 | [5 empty] | 2: 个; 3: 2.08; 4: 0.07; 6: 0.06; 8: -0.02; 10: 0.12
表-09-1
分部分项工程项目清单综合单价分析表(一)
工程名称：电气工程 |  |  |  |  | 第 84 页 共 92 页
铜芯聚氯乙烯绝缘导线BV-2.5mm2 | [5 empty] | 2: m; 3: 0.458; 4: 1.2; 6: 1.33; 8: 0.06; 10: 0.61
铜接线端子20A | [5 empty] | 2: 个; 3: 0.7105; 4: 0.21; 6: 0.17; 8: -0.03; 10: 0.12
塑料接线柱双线 | [5 empty] | 2: 个; 3: 0.721; 4: 2.14; 6: 1.74; 8: -0.29; 10: 1.25
（2）其他材料费
3.机 械
（1）机上人工
（2）燃油动力费
表-09-1
分部分项工程项目清单综合单价分析表(一)
工程名称：电气工程 |  |  |  |  | 第 85 页 共 92 页
项目编码 | 030412004006 | 项目名称 |  | 照明灯-5W |  | 6: 计量单位; 8: 套; 10: 综合单价; 12: 44.56
定额编号 | 定额项目名称 | 单位 | 数量 | 定额综合单价 |  | 10: 人材机价差; 11: 其他风险费; 12: 合价
|  |  |  | 定额人工费 |  | 2: 定额 材料费; 3: 定额施工机具使用费; 4: 企业管理费; 6: 利润; 8: 一般风险 费用
|  |  |  | 1 |  | 2 | 3 | 4 | 5 | 6 | 7 | 8 | 9 | 10 | 11 | 12
[8 empty] | 费率 （%） | （1+3） ×(4) | 费率 （%） | （1+3） ×(6) | 费率 （%） | （1+3） ×(8) |  |  | 1+2+3+5+7+9+10+11
CD1969 | 标志、诱导装饰灯具 吊杆式 | 10套 | 0.1 | 18.84 |  | 4.18 | 0 | 38.17 | 7.19 | 27.43 | 5.17 | 2.8 | 0.53 | -3.65 | 0 | 44.56
合 计 |  |  |  | 18.84 |  | 4.18 | 0 | - | 7.19 | - | 5.17 | - | 0.53 | -3.65 | 0 | 44.56
人工、材料及机械名称 | [5 empty] | 单位 | 数量 | 定额单价 |  | 市场单价 |  | 价差合计 |  | 市场合价 |  | 备注
1.人 工
电工综合工 | [5 empty] | 2: 工日; 3: 0.1507; 4: 125; 6: 104.72; 8: -3.06; 10: 15.78
2.材 料
（1）计价材料
塑料胀管φ6~8 | [5 empty] | 2: 个; 3: 4.4; 4: 0.07; 6: 0.06; 8: -0.04; 10: 0.26
冲击钻头φ6~8 | [5 empty] | 2: 个; 3: 0.028; 4: 6.07; 6: 4.93; 8: -0.03; 10: 0.14
木螺钉M2~4×6~65 | [5 empty] | 2: 个; 3: 4.16; 4: 0.07; 6: 0.06; 8: -0.04; 10: 0.25
表-09-1
分部分项工程项目清单综合单价分析表(一)
工程名称：电气工程 |  |  |  |  | 第 86 页 共 92 页
铜芯聚氯乙烯绝缘导线BV-2.5mm2 | [5 empty] | 2: m; 3: 0.458; 4: 1.2; 6: 1.33; 8: 0.06; 10: 0.61
铜接线端子20A | [5 empty] | 2: 个; 3: 1.015; 4: 0.21; 6: 0.17; 8: -0.04; 10: 0.17
铜芯橡皮绝缘线BX-3×2.5mm2 | [5 empty] | 2: m; 3: 0.509; 4: 5.21; 6: 4.23; 8: -0.5; 10: 2.15
（2）其他材料费
3.机 械
（1）机上人工
（2）燃油动力费
表-09-1
分部分项工程项目清单综合单价分析表(一)
工程名称：电气工程 |  |  |  |  | 第 87 页 共 92 页
项目编码 | 030411004009 | 项目名称 |  | 管内穿线 WDZBN-BYJ-2.5 |  | 6: 计量单位; 8: m; 10: 综合单价; 12: 5.13
定额编号 | 定额项目名称 | 单位 | 数量 | 定额综合单价 |  | 10: 人材机价差; 11: 其他风险费; 12: 合价
|  |  |  | 定额人工费 |  | 2: 定额 材料费; 3: 定额施工机具使用费; 4: 企业管理费; 6: 利润; 8: 一般风险 费用
|  |  |  | 1 |  | 2 | 3 | 4 | 5 | 6 | 7 | 8 | 9 | 10 | 11 | 12
[8 empty] | 费率 （%） | （1+3） ×(4) | 费率 （%） | （1+3） ×(6) | 费率 （%） | （1+3） ×(8) |  |  | 1+2+3+5+7+9+10+11
CD1602 | 照明线路 导线截面积(mm2以内) 铜芯2.5 | 100m单线 | 0.01 | 0.65 |  | 0.01 | 0 | 38.17 | 0.25 | 27.43 | 0.18 | 2.8 | 0.02 | -0.11 | 0 | 5.13
合 计 |  |  |  | 0.65 |  | 0.01 | 0 | - | 0.25 | - | 0.18 | - | 0.02 | -0.11 | 0 | 5.13
人工、材料及机械名称 | [5 empty] | 单位 | 数量 | 定额单价 |  | 市场单价 |  | 价差合计 |  | 市场合价 |  | 备注
1.人 工
电工综合工 | [5 empty] | 2: 工日; 3: 0.0052; 4: 125; 6: 104.72; 8: -0.11; 10: 0.54
2.材 料
（1）计价材料
电气绝缘胶带18mm×10m×0.13mm | [5 empty] | 2: 卷; 3: 0.0039; 4: 2.71; 6: 2.2; 8: 0; 10: 0.01
（2）其他材料费
3.机 械
表-09-1
分部分项工程项目清单综合单价分析表(一)
工程名称：电气工程 |  |  |  |  | 第 88 页 共 92 页
（1）机上人工
（2）燃油动力费
表-09-1
分部分项工程项目清单综合单价分析表(一)
工程名称：电气工程 |  |  |  |  | 第 89 页 共 92 页
项目编码 | 030411001006 | 项目名称 |  | 电气配管 JDG20（暗配） |  | 6: 计量单位; 8: m; 10: 综合单价; 12: 7.55
定额编号 | 定额项目名称 | 单位 | 数量 | 定额综合单价 |  | 10: 人材机价差; 11: 其他风险费; 12: 合价
|  |  |  | 定额人工费 |  | 2: 定额 材料费; 3: 定额施工机具使用费; 4: 企业管理费; 6: 利润; 8: 一般风险 费用
|  |  |  | 1 |  | 2 | 3 | 4 | 5 | 6 | 7 | 8 | 9 | 10 | 11 | 12
[8 empty] | 费率 （%） | （1+3） ×(4) | 费率 （%） | （1+3） ×(6) | 费率 （%） | （1+3） ×(8) |  |  | 1+2+3+5+7+9+10+11
CD1337 | 砖、混凝土结构暗配 套接紧定式镀锌钢导管(JDG)外径(mm以内) 20 | 100m | 0.01 | 3.22 |  | 0.62 | 0 | 38.17 | 1.23 | 27.43 | 0.88 | 2.8 | 0.09 | -0.51 | 0 | 7.55
合 计 |  |  |  | 3.22 |  | 0.62 | 0 | - | 1.23 | - | 0.88 | - | 0.09 | -0.51 | 0 | 7.55
人工、材料及机械名称 | [5 empty] | 单位 | 数量 | 定额单价 |  | 市场单价 |  | 价差合计 |  | 市场合价 |  | 备注
1.人 工
电工综合工 | [5 empty] | 2: 工日; 3: 0.0258; 4: 125; 6: 104.72; 8: -0.52; 10: 2.7
2.材 料
（1）计价材料
钢锯条 | [5 empty] | 2: 条; 3: 0.026; 4: 0.43; 6: 0.35; 8: 0; 10: 0.01
镀锌铁丝φ1.2~2.2 | [5 empty] | 2: kg; 3: 0.006; 4: 3.08; 6: 4.06; 8: 0.01; 10: 0.02
表-09-1
分部分项工程项目清单综合单价分析表(一)
工程名称：电气工程 |  |  |  |  | 第 90 页 共 92 页
塑料软铜绝缘导线BVR-4mm2 | [5 empty] | 2: m; 3: 0.2222; 4: 2.09; 6: 2.25; 8: 0.04; 10: 0.5
直管接头DN20 | [5 empty] | 2: 个; 3: 0.2525; 4: 0.35; 6: 0.28; 8: -0.02; 10: 0.07
镀锌电线管塑料护口DN15~20 | [5 empty] | 2: 个; 3: 0.4988; 4: 0.07; 6: 0.06; 8: 0; 10: 0.03
（2）其他材料费
3.机 械
（1）机上人工
（2）燃油动力费
表-09-1
分部分项工程项目清单综合单价分析表(一)
工程名称：电气工程 |  |  |  |  | 第 91 页 共 92 页
项目编码 | 030411006003 | 项目名称 |  | 钢制接线盒 |  | 6: 计量单位; 8: 个; 10: 综合单价; 12: 8.06
定额编号 | 定额项目名称 | 单位 | 数量 | 定额综合单价 |  | 10: 人材机价差; 11: 其他风险费; 12: 合价
|  |  |  | 定额人工费 |  | 2: 定额 材料费; 3: 定额施工机具使用费; 4: 企业管理费; 6: 利润; 8: 一般风险 费用
|  |  |  | 1 |  | 2 | 3 | 4 | 5 | 6 | 7 | 8 | 9 | 10 | 11 | 12
[8 empty] | 费率 （%） | （1+3） ×(4) | 费率 （%） | （1+3） ×(6) | 费率 （%） | （1+3） ×(8) |  |  | 1+2+3+5+7+9+10+11
CD1772 | 暗装 接线盒 | 10个 | 0.1 | 2.94 |  | 0.71 | 0 | 38.17 | 1.12 | 27.43 | 0.81 | 2.8 | 0.08 | -0.61 | 0 | 8.06
合 计 |  |  |  | 2.94 |  | 0.71 | 0 | - | 1.12 | - | 0.81 | - | 0.08 | -0.61 | 0 | 8.06
人工、材料及机械名称 | [5 empty] | 单位 | 数量 | 定额单价 |  | 市场单价 |  | 价差合计 |  | 市场合价 |  | 备注
1.人 工
电工综合工 | [5 empty] | 2: 工日; 3: 0.0235; 4: 125; 6: 104.72; 8: -0.48; 10: 2.46
2.材 料
（1）计价材料
镀锌锁紧螺母DN20×3 | [5 empty] | 2: 个; 3: 2.23; 4: 0.21; 6: 0.17; 8: -0.09; 10: 0.38
镀锌钢管塑料护口DN15~20 | [5 empty] | 2: 个; 3: 2.225; 4: 0.11; 6: 0.09; 8: -0.04; 10: 0.2
（2）其他材料费
表-09-1
分部分项工程项目清单综合单价分析表(一)
工程名称：电气工程 |  |  |  |  | 第 92 页 共 92 页
3.机 械
（1）机上人工
（2）燃油动力费

## 表-09-1 施工技术措施项目清单综合单价分析表(一)
表-09-1
施工技术措施项目清单综合单价分析表(一)
工程名称：电气工程 |  |  |  |  | 第 1 页 共 2 页
项目编码 | 031301017001 | 项目名称 |  | 脚手架搭拆 | [5 empty] | 计量单位 |  | 项 |  | 综合单价 |  | 923.38
定额编号 | 定额项目名称 | 单位 | 数量 | 定额综合单价 | [9 empty] | 人材机价差 | 其他风险费 | 合价
|  |  |  | 定额人工费 |  | 定额 材料费 | 定额施工机具使用费 | 企业管理费 |  | 利润 |  | 一般风险 费用
|  |  |  | 1 |  | 2 | 3 | 4 | 5 | 6 | 7 | 8 | 9 | 10 | 11 | 12
[8 empty] | 费率 （%） | （1+3） ×(4) | 费率 （%） | （1+3） ×(6) | 费率 （%） | （1+3） ×(8) |  |  | 1+2+3+5+7+9+10+11
BM12 | 脚手架搭拆费(第四册 电气设备安装工程) | 元 | 1 | 260.76 |  | 484.26 | 0 | 38.17 | 99.53 | 27.43 | 71.53 | 2.8 | 7.3 | 0 | 0 | 923.38
合 计 |  |  |  | 260.76 |  | 484.26 | 0 | - | 99.53 | - | 71.53 | - | 7.3 | 0 | 0 | 923.38
人工、材料及机械名称 | [5 empty] | 单位 | 数量 | 定额单价 |  | 市场单价 |  | 价差合计 |  | 市场合价 |  | 备注
1.人 工
人工费调整 | [5 empty] | 2: 元; 3: 260.7561; 4: 1; 6: 1; 8: 0; 10: 260.76
2.材 料
（1）计价材料
（2）其他材料费
材料费调整 | [5 empty] | 2: 元; 3: —; 4: —; 6: 1; 8: —; 10: 484.26
3.机 械
注：1.此表适用于房屋建筑工程、仿古建筑工程、构筑物工程、市政工程、城市轨道交通的盾构工程及地下工程和轨道工程、爆破工程、机械土石方工程、房屋建筑修缮工程 分部分项工程或技术措施项目清单综合单价分析。 2.此表适用于定额人工费与定额施工机具使用费之和为计算基础并按一般计税方法计算的工程使用。 3.投标报价如不使用本市建设工程主管部门发布的依据,可不填定额项目、编号等。 4.招标文件提供了暂估单价的材料，按暂估的单价填入表内，并在备注栏中注明为“暂估价”。 5.材料应注明名称、规格、型号。
表-09-1
施工技术措施项目清单综合单价分析表(一)
工程名称：电气工程 |  |  |  |  | 第 2 页 共 2 页
（1）机上人工
（2）燃油动力费

## 表-12 规费、税金项目计价表
表-12
规费、税金项目计价表
工程名称：电气工程 |  |  |  | 第 1 页 共 1 页
序号 | 项目名称 | 计算基础 | 费率(%) |  | 金额（元）
1 | 规费 | 专业工程规费（人）+机械（爆破）土石方规费（人+机）*0.072/费率+人工土石方规费（人）*0.082/费率 | 18 |  | 3245
2 | 税金 | 2.1 + 2.2 + 2.3 |  |  | 10274.33
2.1 | 增值税 | 分部分项工程费+措施项目费+其他项目费+规费-甲供材料费 | 9 |  | 9340.3
2.2 | 附加税 | 增值税 | 10 |  | 934.03
2.3 | 环境保护税 | 按实计算
合计 |  |  |  |  | 13519.33

## 人工、材料、机械数量及价格汇总表
人工、材料、机械数量及价格汇总表
工程名称：电气工程 |  |  |  |  | 单位：元
序号 | 名称、规格及型号 | 计量 单位 | 数 量 | 单价 |  | 合价
一 | 人工
1 | 油漆综合工 | 工日 | 0.24 | 104.72 |  | 24.83
2 | 安装综合工 | 工日 | 13.83 | 104.72 |  | 1448.32
3 | 电工综合工 | 工日 | 124.31 | 104.72 |  | 13017.58
4 | 电工综合工 | 工日 | 3.76 | 104.72 |  | 393.32
5 | 人工费调整 | 元 | 260.76 | 1 |  | 260.76
| 小计 |  |  |  |  | 15144.81
二 | 材料
1 | 镀锌铁丝综合 | kg | 0.6 | 4.06 |  | 2.44
2 | 镀锌铁丝φ1.2~2.2 | kg | 5.03 | 4.06 |  | 20.41
3 | 棉纱 | kg | 5.13 | 7.83 |  | 40.14
4 | 白布 | kg | 0.15 | 6.91 |  | 1.04
5 | 破布一级 | kg | 0.06 | 3.57 |  | 0.22
6 | 木螺钉M4×65 | 10个 | 125.65 | 0.54 |  | 67.85
7 | 木螺钉M2~4×6~65 | 个 | 333.47 | 0.06 |  | 20.01
8 | 铜接地端子带螺栓DT-6mm2 | 套 | 98.58 | 1.45 |  | 142.95
9 | 半圆头镀锌螺栓M2~5×15~50 | 10个 | 7.49 | 1.3 |  | 9.73
10 | 半圆头镀锌螺栓M2~5×15~50 | 10套 | 20.38 | 1.34 |  | 27.31
11 | 镀锌六角螺栓带螺母2平1弹垫M10×100以内 | 10套 | 2.6 | 6.25 |  | 16.22
12 | 塑料胀管φ6~8 | 个 | 1677.49 | 0.06 |  | 100.65
13 | 镀锌锁紧螺母DN15×3 | 个 | 138.02 | 0.17 |  | 23.46
14 | 镀锌锁紧螺母DN20×3 | 个 | 289.9 | 0.17 |  | 49.28
15 | 砂轮片φ100 | 片 | 0.09 | 7.11 |  | 0.67
16 | 砂轮片φ400 | 片 | 0.22 | 15.4 |  | 3.4
17 | 铁砂布 | 张 | 0.45 | 0.67 |  | 0.3
18 | 低碳钢焊条综合 | kg | 2.42 | 4.85 |  | 11.73
19 | 松香焊锡丝综合 | m | 1.76 | 0.69 |  | 1.22
20 | 冲击钻头φ6~8 | 个 | 11 | 4.93 |  | 54.25
21 | 钢锯条 | 条 | 19.22 | 0.35 |  | 6.73
22 | 钢丝刷子 | 把 | 0.06 | 2.41 |  | 0.15
23 | 合金钢切割片φ300 | 片 | 15.87 | 117.26 |  | 1860.71
24 | 水泥32.5R | kg | 617.39 | 0.29 |  | 179.04
25 | 特细砂 | t | 1.92 | 141.26 |  | 271.88
26 | 松杂板枋材 | m3 | 0.02 | 1238.02 |  | 18.57
27 | 酚醛防锈漆 | kg | 1.03 | 8.81 |  | 9.09
28 | 汽油综合 | kg | 0.84 | 7.61 |  | 6.42
29 | 溶剂汽油200# | kg | 0.06 | 2.96 |  | 0.17
30 | 电力复合酯 | kg | 10.13 | 12.94 |  | 131.04
31 | 胶粘剂 | kg | 0.35 | 10.41 |  | 3.64
第 1 页 共 4 页
人工、材料、机械数量及价格汇总表
工程名称：电气工程 |  |  |  |  | 单位：元
序号 | 名称、规格及型号 | 计量 单位 | 数 量 | 单价 |  | 合价
32 | 电气绝缘胶带18mm×10m×0.13mm | 卷 | 6.91 | 2.2 |  | 15.21
33 | 自粘性塑料带20mm×20m | 卷 | 2.47 | 8.28 |  | 20.45
34 | 直管接头DN20 | 个 | 145.43 | 0.28 |  | 40.72
35 | 扁形塑料绑带 | m | 40.6 | 0.39 |  | 15.83
36 | 硬铜绞线TJ-2.5~4mm2 | m | 138.76 | 1.17 |  | 162.35
37 | 塑料软铜绝缘导线BVR-4mm2 | m | 127.98 | 2.25 |  | 287.95
38 | 铜芯聚氯乙烯绝缘导线BV-2.5mm2 | m | 168.8 | 1.33 |  | 224.51
39 | 铜芯聚氯乙烯绝缘软导线BVR-6mm2 | m | 21.12 | 3.08 |  | 65.06
40 | 铜芯橡皮绝缘线BX-3×2.5mm2 | m | 8.65 | 4.23 |  | 36.6
41 | 镀锌电线管卡子20 | 个 | 612.13 | 0.26 |  | 159.15
42 | 镀锌电线管塑料护口DN15~20 | 个 | 250.65 | 0.06 |  | 15.04
43 | 镀锌钢管塑料护口DN15~20 | 个 | 427.27 | 0.09 |  | 38.45
44 | 难燃塑料管接头20 | 个 | 64.32 | 0.39 |  | 25.08
45 | 难燃塑料管接头25 | 个 | 24.1 | 0.43 |  | 10.36
46 | 难燃塑料管接头32 | 个 | 1.41 | 0.5 |  | 0.71
47 | 难燃塑料管卡子25 | 个 | 10.68 | 0.44 |  | 4.7
48 | 难燃塑料管三通25 | 个 | 0.28 | 2.62 |  | 0.73
49 | 难燃塑料管伸缩接头25 | 个 | 0.18 | 0.88 |  | 0.16
50 | 难燃塑料管弯头25 | 个 | 0.18 | 2.03 |  | 0.37
51 | 塑料接线柱双线 | 个 | 66.13 | 1.74 |  | 115.06
52 | 铜接线端子DT-6 | 个 | 50.14 | 1.11 |  | 55.66
53 | 铜接线端子20A | 个 | 130.12 | 0.17 |  | 22.12
54 | 水 | m3 | 1.97 | 3.29 |  | 6.48
55 | 水 | t | 0.02 | 3.29 |  | 0.07
56 | 电 | kW·h | 29.93 | 0.5 |  | 14.97
57 | 标志牌塑料扁形 | 个 | 45.1 | 0.69 |  | 31.12
58 | 材料费调整 | 元 | 484.26 | 1 |  | 484.26
| 小计 |  |  |  |  | 4933.89
三 | 机械
1 | 安拆费及场外运费 | 元 | 13.9 | 1 |  | 13.9
2 | 柴油 | kg | 5.29 | 6.4 |  | 33.88
3 | 电 | kW·h | 69.23 | 0.5 |  | 34.62
4 | 机上人工 | 工日 | 0.17 | 100.67 |  | 16.84
5 | 检修费 | 元 | 2.94 | 1 |  | 2.94
6 | 其他费用 | 元 | 2.53 | 1 |  | 2.53
7 | 维护费 | 元 | 10.26 | 1 |  | 10.26
8 | 折旧费 | 元 | 12.58 | 1 |  | 12.58
9 | 汽车式起重机提升质量(t)16大 | 台班 | 0.01 | 876.95 |  | 7.37
10 | 载重汽车装载质量(t)8大 | 台班 | 0.14 | 481.12 |  | 67.69
第 2 页 共 4 页
人工、材料、机械数量及价格汇总表
工程名称：电气工程 |  |  |  |  | 单位：元
序号 | 名称、规格及型号 | 计量 单位 | 数 量 | 单价 |  | 合价
11 | 半自动切割机厚度(mm)100小 | 台班 | 0.09 | 65.91 |  | 6.18
12 | 交流弧焊机容量(kV·A)21小 | 台班 | 1 | 46.51 |  | 46.33
| 小计 |  |  |  |  | 127.55
四 | 主材
1 | 槽钢综合 | kg | 63 | 2.74 |  | 172.62
2 | 角钢综合 | kg | 25.2 | 2.75 |  | 69.3
3 | 酚醛调和漆 | kg | 0.63 | 10.3 |  | 6.44
4 | 醇酸防锈漆C53-1 | kg | 0.88 | 10.92 |  | 9.6
5 | JDG20 | m | 593.24 | 1.96 |  | 1162.75
6 | PC25 | m | 100.62 | 1.49 |  | 149.92
7 | PC20 | m | 263.95 | 1.07 |  | 282.43
8 | PC32 | m | 5.8 | 2.57 |  | 14.9
9 | 防火堵料 | t | 0.11 | 2318.55 |  | 250.4
10 | 照明灯-5W | 套 | 13.13 | 12.18 |  | 159.92
11 | 600*600 LED平板灯功率：30W | 套 | 42.42 | 111.35 |  | 4723.47
12 | 600*1200 LED平板灯功率：50W | 套 | 12.12 | 193.98 |  | 2351.04
13 | 嵌装式LED射灯 5W | 套 | 4.04 | 17.96 |  | 72.56
14 | 嵌装式LED筒灯 5W | 套 | 43.43 | 7.18 |  | 311.83
15 | 应急疏散指示标识灯(单向)LED 1W | 套 | 6.06 | 45.3 |  | 274.52
16 | 多信息复合标志灯LED 1W | 套 | 3.84 | 89.2 |  | 342.35
17 | 应急疏散指示标志灯LED 1W | 套 | 6.06 | 50.87 |  | 308.27
18 | 暗装双极开关 | 套 | 22.44 | 12.36 |  | 277.36
19 | 风机盘管三速开关 | 套 | 14.28 | 52.77 |  | 753.56
20 | 插座250V 10A | 套 | 84.66 | 12 |  | 1015.92
21 | 带保护接点暗装插座(安全型)250V 10A | 套 | 15.3 | 12.58 |  | 192.47
22 | WDZB-BYJ-4 | m | 1405.96 | 3.64 |  | 5117.71
23 | WDZB-BYJ-4 | m | 85.96 | 3.64 |  | 312.91
24 | WDZB-BYJ-2.5 | m | 790.66 | 2.34 |  | 1850.14
25 | WDZBN-BYJ-2.5 | m | 362.08 | 3.56 |  | 1289.01
26 | WDZB-BYJ-6 | m | 873.43 | 5.25 |  | 4585.52
27 | WDZB-BYJ-10 | m | 32 | 8.52 |  | 272.67
28 | WDZB-BYJ-2.5 | m | 148.1 | 2.34 |  | 346.56
29 | 强电桥架 150x100 | m | 47.37 | 28.78 |  | 1363.28
30 | 强电桥架 100x100 | m | 47.37
31 | 接线盒 | 个 | 239.7 | 1.44 |  | 345.17
32 | 钢制接线盒 | 个 | 29.58 | 2.95 |  | 87.26
33 | 新风机配电箱 APxf1/APxf2Pe(KW)=4.00 | 台 | 2 | 1217.73 |  | 2435.46
34 | 八层配电箱 8ALPe(KW)=50 | 台 | 1 | 2273.09 |  | 2273.09
35 | 双电源切换箱 AT8~9Pe(KW)=2.00 | 台 | 2 | 1948.36 |  | 3896.72
36 | 九层配电箱 9ALPe(KW)=50 | 台 | 1 | 2760.18 |  | 2760.18
37 | 应急照明配电箱(8、9)AE | 台 | 2 | 974.18 |  | 1948.36
第 3 页 共 4 页
人工、材料、机械数量及价格汇总表
工程名称：电气工程 |  |  |  |  | 单位：元
序号 | 名称、规格及型号 | 计量 单位 | 数 量 | 单价 |  | 合价
四 | 主材
38 | 办公室照明配电箱 ALbg1Pe(KW)=6.00 | 台 | 1 | 1948.36 |  | 1948.36
39 | 办公室照明配电箱 ALbgPe(KW)=4.00 | 台 | 14 | 1217.73 |  | 17048.22
40 | (八~九)层公共照明配电箱 (8~9)ALGPe(KW)=4.00 | 台 | 2 | 1217.73 |  | 2435.46
| 小计 |  |  |  |  | 63217.71
| 合计 |  |  |  |  | 83423.96
第 4 页 共 4 页