## 封-2 招标控制价
封-2 | 给排水工程 | [5 empty] | 工程
招标控制价
招标控制价 |  | (小写): | 21,096.31
|  | (大写): | 贰万壹仟零玖拾陆元叁角壹分
其中:安全文明施工费(小写): |  |  |  | 464.47
(大写): |  |  |  | 肆佰陆拾肆元肆角柒分
招 标 人： |  |  |  |  | 工程造价 咨 询 人：
|  |  | (单位盖章) |  |  | (单位资质专用章)
法定代理人 或其授权人： |  |  |  |  | 法定代理人 或其授权人：
|  |  | (签字或盖章) |  |  | (签字或盖章)
编 制 人： |  |  |  |  | 复 核 人：
|  |  | (造价人员签字盖专用章) |  |  | (造价工程师签字盖专用章)
时间： 年 月 日

## 表-04 单位工程招标控制价汇总表
表-04
单位工程招标控制价汇总表
工程名称：给排水工程 |  |  | 第 1 页 共 1 页
序号 | 汇总内容 | 金额(元) |  | 其中：暂估价(元)
1 | 分部分项工程费 | 17688.89
1.1 | 给水系统 | 6919.78
1.2 | C排水系统 | 1343.87
1.3 | 洁具 | 9425.24
2 | 措施项目费 | 989.34
2.1 | 其中：安全文明施工费 | 464.47
3 | 其他项目费
4 | 规费 | 517.69 |  | －
5 | 税金 | 1900.39 |  | －
投标报价合计=1+2+3+4+5 |  | 21,096.31
注：1.本表适用于单位工程招标控制价或投标报价的汇总，如无单位工程划分，单项工程也使用本表汇总。 2.分部分项工程、措施项目中暂估价中应填写材料、工程设备暂估价，其他项目中暂估价应填写专业工程暂估价。

## 表-08 措施项目汇总表
表-08
措施项目汇总表
工程名称：给排水工程 |  |  | 第 1 页 共 1 页
序号 | 项目名称 | 金额(元)
|  | 合价 |  | 其中：暂估价
1 | 施工技术措施项目 | 126.82
2 | 施工组织措施项目 | 862.52
2.1 | 其中：安全文明施工费 | 464.47
2.2 | 建设工程竣工档案编制费 | 58.1
措施项目费合计=1+2 |  | 989.34

## 表-09 分部分项工程项目清单计价表
表-09
分部分项工程项目清单计价表
工程名称：给排水工程 | [5 empty] | 第 1 页 共 11 页
序号 | 项目编码 | 项目名称 | 项目特征 | 计量单位 | 工程量 |  | 金额（元）
[7 empty] | 综合单价 | 合价 | 其中:暂估价
给水系统
1 | 031001007001 | 内筋嵌入式衬塑钢管 DN50 | [项目特征] 1.安装部位:室内 2.介质:给水 3.材质、规格:内筋嵌入式衬塑钢管 DN50 4.连接形式:卡环式连接 5.压力试验及吹、洗设计要求:给水管道试压合格交付使用前,应按 GB50268-2008《给水排水管道工程施工及验收规范》第9.5.3条的要求，对管道进行消毒处理；给水管道试验应按 GB50268-2008《给水排水管道工程施工及验收规范》第9.2.10条及第9.2.12条之规定进行 [工作内容] 1.管道安装 2.管件安装 3.塑料卡固定 4.压力试验 5.吹扫、冲洗 6.警示带铺设 | m | 17.39 |  | 59.56 | 1035.75
本页小计 | [7 empty] | 1035.75
表-09
分部分项工程项目清单计价表
工程名称：给排水工程 | [5 empty] | 第 2 页 共 11 页
序号 | 项目编码 | 项目名称 | 项目特征 | 计量单位 | 工程量 |  | 金额（元）
[7 empty] | 综合单价 | 合价 | 其中:暂估价
2 | 031001007002 | 内筋嵌入式衬塑钢管 DN40 | [项目特征] 1.安装部位:室内 2.介质:给水 3.材质、规格:内筋嵌入式衬塑钢管 DN40 4.连接形式:卡环式连接 5.压力试验及吹、洗设计要求:给水管道试压合格交付使用前,应按 GB50268-2008《给水排水管道工程施工及验收规范》第9.5.3条的要求，对管道进行消毒处理；给水管道试验应按 GB50268-2008《给水排水管道工程施工及验收规范》第9.2.10条及第9.2.12条之规定进行 [工作内容] 1.管道安装 2.管件安装 3.塑料卡固定 4.压力试验 5.吹扫、冲洗 6.警示带铺设 | m | 1.85 |  | 49.85 | 92.22
本页小计 | [7 empty] | 92.22
表-09
分部分项工程项目清单计价表
工程名称：给排水工程 | [5 empty] | 第 3 页 共 11 页
序号 | 项目编码 | 项目名称 | 项目特征 | 计量单位 | 工程量 |  | 金额（元）
[7 empty] | 综合单价 | 合价 | 其中:暂估价
3 | 031001007003 | 内筋嵌入式衬塑钢管 DN25 | [项目特征] 1.安装部位:室内 2.介质:给水 3.材质、规格:内筋嵌入式衬塑钢管 DN25 4.连接形式:卡环式连接 5.压力试验及吹、洗设计要求:给水管道试压合格交付使用前,应按 GB50268-2008《给水排水管道工程施工及验收规范》第9.5.3条的要求，对管道进行消毒处理；给水管道试验应按 GB50268-2008《给水排水管道工程施工及验收规范》第9.2.10条及第9.2.12条之规定进行 [工作内容] 1.管道安装 2.管件安装 3.塑料卡固定 4.压力试验 5.吹扫、冲洗 6.警示带铺设 | m | 21.59 |  | 39.45 | 851.73
4 | 031002003001 | 钢套管 DN80 | [项目特征] 1.名称、类型:钢套管 2.材质:焊接钢管 3.规格:DN80 [工作内容] 1.制作 2.安装 | 个 | 2 |  | 51.9 | 103.8
本页小计 | [7 empty] | 955.53
表-09
分部分项工程项目清单计价表
工程名称：给排水工程 | [5 empty] | 第 4 页 共 11 页
序号 | 项目编码 | 项目名称 | 项目特征 | 计量单位 | 工程量 |  | 金额（元）
[7 empty] | 综合单价 | 合价 | 其中:暂估价
5 | 011615001001 | 开孔(打洞) DN80 | [项目特征] 1.部位:室内 2.打洞部位材质:综合考虑 3.洞尺寸:DN80 [工作内容] 1.拆除 2.控制扬尘 3.清理 4.场内运输 | 个 | 2 |  | 12.05 | 24.1
6 | 031001003001 | 薄壁不锈钢 DN15 | [项目特征] 1.安装部位:室内 2.介质:给水 3.材质、规格:薄壁不锈钢 DN15 4.连接形式:卡压式连接 5.压力试验及吹、洗设计要求:给水管道试压合格交付使用前,应按 GB50268-2008《给水排水管道工程施工及验收规范》第9.5.3条的要求，对管道进行消毒处理；给水管道试验应按 GB50268-2008《给水排水管道工程施工及验收规范》第9.2.10条及第9.2.12条之规定进行 [工作内容] 1.管道安装 2.管件制作、安装 3.压力试验 4.吹扫、冲洗 5.警示带铺设 | m | 8.2 |  | 27.47 | 225.25
本页小计 | [7 empty] | 249.35
表-09
分部分项工程项目清单计价表
工程名称：给排水工程 | [5 empty] | 第 5 页 共 11 页
序号 | 项目编码 | 项目名称 | 项目特征 | 计量单位 | 工程量 |  | 金额（元）
[7 empty] | 综合单价 | 合价 | 其中:暂估价
7 | 031003001002 | 截止阀 DN50 | [项目特征] 1.类型:截止阀 2.材质:铜 3.规格、压力等级:DN50 [工作内容] 1.安装 2.调试 | 个 | 1 |  | 345.13 | 345.13
8 | 031003001003 | 截止阀 DN15 | [项目特征] 1.类型:截止阀 2.材质:铜 3.规格、压力等级:DN15 [工作内容] 1.安装 2.调试 | 个 | 4 |  | 39.6 | 158.4
9 | 031003001004 | 止回阀 DN15 | [项目特征] 1.类型:止回阀 2.材质:铜 3.规格、压力等级:DN15 [工作内容] 1.安装 2.调试 | 个 | 2 |  | 32.52 | 65.04
10 | 031006012001 | 卧挂储水式电热水器 | [项目特征] 1.能源种类:卧挂储水式电热水器 2.型号、容积:额定容积60L,额定功率3.0KW,热水输出率:≥60% [工作内容] 1.安装 2.附件安装 | 台 | 2 |  | 717.43 | 1434.86
本页小计 | [7 empty] | 2003.43
表-09
分部分项工程项目清单计价表
工程名称：给排水工程 | [5 empty] | 第 6 页 共 11 页
序号 | 项目编码 | 项目名称 | 项目特征 | 计量单位 | 工程量 |  | 金额（元）
[7 empty] | 综合单价 | 合价 | 其中:暂估价
11 | 031002001001 | 管道支吊架 | [项目特征] 1.名称:管道支吊架 2.材质:综合考虑 [工作内容] 1.制作 2.安装 | kg | 50 |  | 14.18 | 709
12 | 031201003005 | 金属结构刷油 | [项目特征] 1.除锈级别:轻锈 2.涂刷遍数、漆膜厚度:除锈后刷樟丹二道，灰色调和漆二道 [工作内容] 1.除锈 2.调配、涂刷 | kg | 50 |  | 1.79 | 89.5
13 | 030906003003 | 剔堵槽、沟 | [项目特征] 1.名称:剔堵槽、沟 2.尺寸:综合考虑 [工作内容] 1.剔堵槽、沟 | m | 100 |  | 12.92 | 1292
14 | 080807013001 | 防火堵料 | [项目特征] 1.名称:防火堵料 2.方式:综合考虑 [工作内容] 1.封堵 2.清理 3.运输 | kg | 50 |  | 9.86 | 493
| C | 排水系统
本页小计 | [7 empty] | 2583.5
表-09
分部分项工程项目清单计价表
工程名称：给排水工程 | [5 empty] | 第 7 页 共 11 页
序号 | 项目编码 | 项目名称 | 项目特征 | 计量单位 | 工程量 |  | 金额（元）
[7 empty] | 综合单价 | 合价 | 其中:暂估价
1 | 031001006002 | 内外静电喷涂环氧树脂A型铸铁排水管 DN100 | [项目特征] 1.安装部位:室内 2.介质:污水 3.材质、规格:内外静电喷涂环氧树脂A型铸铁排水管 DN100 4.连接形式:A型法兰连接 5.压力试验及吹、洗设计要求:雨水管和排水管冲洗以管道通畅为合格 [工作内容] 1.管道安装 2.管件安装 3.塑料卡固定 4.压力试验 5.吹扫、冲洗 6.警示带铺设 | m | 5.04 |  | 117.71 | 593.26
2 | 031001006003 | 内外静电喷涂环氧树脂A型铸铁排水管 DN75 | [项目特征] 1.安装部位:室内 2.介质:污水 3.材质、规格:内外静电喷涂环氧树脂A型铸铁排水管 DN75 4.连接形式:A型法兰连接 5.压力试验及吹、洗设计要求:雨水管和排水管冲洗以管道通畅为合格 [工作内容] 1.管道安装 2.管件安装 3.塑料卡固定 4.压力试验 5.吹扫、冲洗 6.警示带铺设 | m | 2.13 |  | 82.42 | 175.55
本页小计 | [7 empty] | 768.81
表-09
分部分项工程项目清单计价表
工程名称：给排水工程 | [5 empty] | 第 8 页 共 11 页
序号 | 项目编码 | 项目名称 | 项目特征 | 计量单位 | 工程量 |  | 金额（元）
[7 empty] | 综合单价 | 合价 | 其中:暂估价
3 | 031001006004 | 内外静电喷涂环氧树脂A型铸铁排水管 DN50 | [项目特征] 1.安装部位:室内 2.介质:污水 3.材质、规格:内外静电喷涂环氧树脂A型铸铁排水管 DN50 4.连接形式:A型法兰连接 5.压力试验及吹、洗设计要求:雨水管和排水管冲洗以管道通畅为合格 [工作内容] 1.管道安装 2.管件安装 3.塑料卡固定 4.压力试验 5.吹扫、冲洗 6.警示带铺设 | m | 5.93 |  | 64 | 379.52
4 | 031003001005 | 地漏 DN50 | [项目特征] 1.类型:地漏 2.规格、压力等级:DN50 [工作内容] 1.安装 2.调试 | 个 | 3 |  | 23.95 | 71.85
5 | 031003001006 | 地漏 DN75 | [项目特征] 1.类型:地漏 2.规格、压力等级:DN75 [工作内容] 1.安装 2.调试 | 个 | 1 |  | 44.73 | 44.73
本页小计 | [7 empty] | 496.1
表-09
分部分项工程项目清单计价表
工程名称：给排水工程 | [5 empty] | 第 9 页 共 11 页
序号 | 项目编码 | 项目名称 | 项目特征 | 计量单位 | 工程量 |  | 金额（元）
[7 empty] | 综合单价 | 合价 | 其中:暂估价
6 | 031003001007 | 清扫口 DN100 | [项目特征] 1.类型:清扫口 2.规格、压力等级:DN100 [工作内容] 1.安装 2.调试 | 个 | 2 |  | 39.48 | 78.96
洁具
1 | 031004006001 | 蹲便器 | [项目特征] 1.材质:节水型生活用具 2.规格、类型:带真空破坏装置的专用脚踏式冲洗阀 3.组装形式:所有器具满足《节水型生活用水器具》CJ/T164-2014及《节水型产品通用技术条件》GB/T18870-2011的要求；且其用水效率均不低于二级 4.附件名称、数量:所有器具满足《节水型生活用水器具》CJ/T164-2014及《节水型产品通用技术条件》GB/T18870-2011的要求；且其用水效率均不低于二级 [工作内容] 1.器具安装 2.附件安装 | 组 | 4 |  | 1394.07 | 5576.28
本页小计 | [7 empty] | 5655.24
表-09
分部分项工程项目清单计价表
工程名称：给排水工程 | [5 empty] | 第 10 页 共 11 页
序号 | 项目编码 | 项目名称 | 项目特征 | 计量单位 | 工程量 |  | 金额（元）
[7 empty] | 综合单价 | 合价 | 其中:暂估价
2 | 031004007001 | 小便器 | [项目特征] 1.材质:节水型生活用具 2.规格、类型:带真空破坏装置的专用感应式冲洗阀 3.组装形式:所有器具满足《节水型生活用水器具》CJ/T164-2014及《节水型产品通用技术条件》GB/T18870-2011的要求；且其用水效率均不低于二级 4.附件名称、数量:所有器具满足《节水型生活用水器具》CJ/T164-2014及《节水型产品通用技术条件》GB/T18870-2011的要求；且其用水效率均不低于二级 [工作内容] 1.器具安装 2.附件安装 | 组 | 1 |  | 585.23 | 585.23
3 | 031004003001 | 洗脸盆 | [项目特征] 1.材质:节水型生活用具 2.规格、类型:感应式冲洗阀 3.组装形式:所有器具满足《节水型生活用水器具》CJ/T164-2014及《节水型产品通用技术条件》GB/T18870-2011的要求；且其用水效率均不低于二级 4.附件名称、数量:所有器具满足《节水型生活用水器具》CJ/T164-2014及《节水型产品通用技术条件》GB/T18870-2011的要求；且其用水效率均不低于二级 [工作内容] 1.器具安装 2.附件安装 | 组 | 2 |  | 1508.17 | 3016.34
本页小计 | [7 empty] | 3601.57
表-09
分部分项工程项目清单计价表
工程名称：给排水工程 | [5 empty] | 第 11 页 共 11 页
序号 | 项目编码 | 项目名称 | 项目特征 | 计量单位 | 工程量 |  | 金额（元）
[7 empty] | 综合单价 | 合价 | 其中:暂估价
4 | 031004008001 | 拖布池 | [项目特征] 1.名称:拖布池 [工作内容] 1.器具安装 2.附件安装 | 组 | 1 |  | 247.39 | 247.39
本页小计 | [7 empty] | 247.39
合 计 | [7 empty] | 17688.89

## 表-09 施工技术措施项目清单计价表
表-09
施工技术措施项目清单计价表
工程名称：给排水工程 | [5 empty] | 第 1 页 共 1 页
序号 | 项目编码 | 项目名称 | 项目特征 | 计量单位 | 工程量 |  | 金额（元）
[7 empty] | 综合单价 | 合价 | 其中:暂估价
| 一 | 施工技术措施项目 | [5 empty] | 126.82
1 | 031301017004 | 脚手架搭拆 | [项目特征] 1.搭设方式:综合考虑 2.搭设高度:综合考虑 3.脚手架材质:综合考虑 [工作内容] 1.场内、场外材料搬运 2.搭、拆脚手架 3.拆除脚手架后材料的堆放 | 项 | 1 |  | 126.82 | 126.82
本页小计 | [7 empty] | 126.82
合 计 | [7 empty] | 126.82

## 表-09-1 分部分项工程项目清单综合单价分析表(一)
表-09-1
分部分项工程项目清单综合单价分析表(一)
工程名称：给排水工程 |  |  |  |  | 第 1 页 共 56 页
项目编码 | 031001007001 | 项目名称 |  | 内筋嵌入式衬塑钢管 DN50 | [5 empty] | 计量单位 |  | m |  | 综合单价 |  | 59.56
定额编号 | 定额项目名称 | 单位 | 数量 | 定额综合单价 | [9 empty] | 人材机价差 | 其他风险费 | 合价
|  |  |  | 定额人工费 |  | 定额 材料费 | 定额施工机具使用费 | 企业管理费 |  | 利润 |  | 一般风险 费用
|  |  |  | 1 |  | 2 | 3 | 4 | 5 | 6 | 7 | 8 | 9 | 10 | 11 | 12
[8 empty] | 费率 （%） | （1+3） ×(4) | 费率 （%） | （1+3） ×(6) | 费率 （%） | （1+3） ×(8) |  |  | 1+2+3+5+7+9+10+11
CK0648 | 室内钢塑复合管(螺纹连接) 公称直径 ≤50mm | 10m | 0.1 | 20.59 |  | 0.72 | 1.07 | 29.46 | 6.38 | 23.68 | 5.13 | 2.8 | 0.61 | -3.56 | 0 | 58.93
CK0877 | 管道消毒、冲洗 公称直径 ≤50mm | 100m | 0.01 | 0.42 |  | 0.05 | 0 | 29.46 | 0.12 | 23.68 | 0.1 | 2.8 | 0.01 | -0.08 | 0 | 0.63
合 计 |  |  |  | 21.01 |  | 0.77 | 1.07 | - | 6.5 | - | 5.23 | - | 0.62 | -3.64 | 0 | 59.56
人工、材料及机械名称 | [5 empty] | 单位 | 数量 | 定额单价 |  | 市场单价 |  | 价差合计 |  | 市场合价 |  | 备注
1.人 工
管工综合工 | [5 empty] | 2: 工日; 3: 0.1681; 4: 125; 6: 104.72; 8: -3.41; 10: 17.6
2.材 料
（1）计价材料
钢锯条 | [5 empty] | 2: 条; 3: 0.0839; 4: 0.43; 6: 0.35; 8: -0.01; 10: 0.03
注：1.此表适用于房屋建筑工程、仿古建筑工程、构筑物工程、市政工程、城市轨道交通的盾构工程及地下工程和轨道工程、爆破工程、机械土石方工程、房屋建筑修缮工程 分部分项工程或技术措施项目清单综合单价分析。 2.此表适用于定额人工费与定额施工机具使用费之和为计算基础并按一般计税方法计算的工程使用。 3.投标报价如不使用本市建设工程主管部门发布的依据,可不填定额项目、编号等。 4.招标文件提供了暂估单价的材料，按暂估的单价填入表内，并在备注栏中注明为“暂估价”。 5.材料应注明名称、规格、型号。
表-09-1
分部分项工程项目清单综合单价分析表(一)
工程名称：给排水工程 |  |  |  |  | 第 2 页 共 56 页
水 | [5 empty] | 2: m3; 3: 0.0198; 4: 4.42; 6: 3.29; 8: -0.02; 10: 0.07
聚四氟乙烯生料带20 | [5 empty] | 2: m; 3: 1.658; 4: 0.29; 6: 0.24; 8: -0.08; 10: 0.4
尼龙砂轮片φ400 | [5 empty] | 2: 片; 3: 0.0125; 4: 8.72; 6: 7.08; 8: -0.02; 10: 0.09
氧气 | [5 empty] | 2: m3; 3: 0.0006; 4: 3.26; 6: 2.65; 8: 0; 10: 0
乙炔气 | [5 empty] | 2: kg; 3: 0.0002; 4: 12.01; 6: 9.75; 8: 0; 10: 0
低碳钢焊条J422 φ3.2 | [5 empty] | 2: kg; 3: 0.0002; 4: 4.19; 6: 4.85; 8: 0; 10: 0
精制六角螺栓 | [5 empty] | 2: kg; 3: 0.0005; 4: 6.79; 6: 5.51; 8: 0; 10: 0
压力表弯管DN15 | [5 empty] | 2: 个; 3: 0.0003; 4: 5.3; 6: 4.3; 8: 0; 10: 0
弹簧压力表Y-100 0~1.6MPA | [5 empty] | 2: 块; 3: 0.0003; 4: 21.37; 6: 17.35; 8: 0; 10: 0.01
热轧厚钢板8~15 | [5 empty] | 2: kg; 3: 0.0042; 4: 3.08; 6: 3.05; 8: 0; 10: 0.01
橡胶板1~3 | [5 empty] | 2: kg; 3: 0.001; 4: 5.81; 6: 4.72; 8: 0; 10: 0
螺纹截止阀J11T-16 DN20 | [5 empty] | 2: 个; 3: 0.0005; 4: 21.17; 6: 17.19; 8: 0; 10: 0.01
焊接钢管DN20 | [5 empty] | 2: m; 3: 0.0017; 4: 2.85; 6: 2.31; 8: 0; 10: 0
表-09-1
分部分项工程项目清单综合单价分析表(一)
工程名称：给排水工程 |  |  |  |  | 第 3 页 共 56 页
橡胶软管DN20 | [5 empty] | 2: m; 3: 0.0008; 4: 2.13; 6: 1.73; 8: 0; 10: 0
漂白粉综合 | [5 empty] | 2: kg; 3: 0.0009; 4: 3.68; 6: 2.99; 8: 0; 10: 0
（2）其他材料费
3.机 械
（1）机上人工
机上人工 | [5 empty] | 2: 工日; 3: 0.0014; 4: 120; 6: 100.67; 8: -0.03; 10: 0.14
（2）燃油动力费
柴油 | [5 empty] | 2: kg; 3: 0.0183; 4: 5.64; 6: 6.4; 8: 0.01; 10: 0.12
电 | [5 empty] | 2: kW·h; 3: 0.4126; 4: 0.7; 6: 0.5; 8: -0.08; 10: 0.21
表-09-1
分部分项工程项目清单综合单价分析表(一)
工程名称：给排水工程 |  |  |  |  | 第 4 页 共 56 页
项目编码 | 031001007002 | 项目名称 |  | 内筋嵌入式衬塑钢管 DN40 |  | 6: 计量单位; 8: m; 10: 综合单价; 12: 49.85
定额编号 | 定额项目名称 | 单位 | 数量 | 定额综合单价 |  | 10: 人材机价差; 11: 其他风险费; 12: 合价
|  |  |  | 定额人工费 |  | 2: 定额 材料费; 3: 定额施工机具使用费; 4: 企业管理费; 6: 利润; 8: 一般风险 费用
|  |  |  | 1 |  | 2 | 3 | 4 | 5 | 6 | 7 | 8 | 9 | 10 | 11 | 12
[8 empty] | 费率 （%） | （1+3） ×(4) | 费率 （%） | （1+3） ×(6) | 费率 （%） | （1+3） ×(8) |  |  | 1+2+3+5+7+9+10+11
CK0647 | 室内钢塑复合管(螺纹连接) 公称直径 ≤40mm | 10m | 0.1 | 19.08 |  | 0.68 | 0.84 | 29.46 | 5.87 | 23.68 | 4.72 | 2.8 | 0.56 | -3.31 | 0 | 49.27
CK0876 | 管道消毒、冲洗 公称直径 ≤40mm | 100m | 0.01 | 0.4 |  | 0.03 | 0 | 29.46 | 0.12 | 23.68 | 0.1 | 2.8 | 0.01 | -0.07 | 0 | 0.58
合 计 |  |  |  | 19.48 |  | 0.71 | 0.84 | - | 5.99 | - | 4.81 | - | 0.57 | -3.38 | 0 | 49.85
人工、材料及机械名称 | [5 empty] | 单位 | 数量 | 定额单价 |  | 市场单价 |  | 价差合计 |  | 市场合价 |  | 备注
1.人 工
管工综合工 | [5 empty] | 2: 工日; 3: 0.1558; 4: 125; 6: 104.72; 8: -3.16; 10: 16.32
2.材 料
（1）计价材料
钢锯条 | [5 empty] | 2: 条; 3: 0.0834; 4: 0.43; 6: 0.35; 8: -0.01; 10: 0.03
表-09-1
分部分项工程项目清单综合单价分析表(一)
工程名称：给排水工程 |  |  |  |  | 第 5 页 共 56 页
水 | [5 empty] | 2: m3; 3: 0.0119; 4: 4.42; 6: 3.29; 8: -0.01; 10: 0.04
聚四氟乙烯生料带20 | [5 empty] | 2: m; 3: 1.619; 4: 0.29; 6: 0.24; 8: -0.08; 10: 0.39
尼龙砂轮片φ400 | [5 empty] | 2: 片; 3: 0.012; 4: 8.72; 6: 7.08; 8: -0.02; 10: 0.08
氧气 | [5 empty] | 2: m3; 3: 0.0006; 4: 3.26; 6: 2.65; 8: 0; 10: 0
乙炔气 | [5 empty] | 2: kg; 3: 0.0002; 4: 12.01; 6: 9.75; 8: 0; 10: 0
低碳钢焊条J422 φ3.2 | [5 empty] | 2: kg; 3: 0.0002; 4: 4.19; 6: 4.85; 8: 0; 10: 0
精制六角螺栓 | [5 empty] | 2: kg; 3: 0.0005; 4: 6.79; 6: 5.51; 8: 0; 10: 0
压力表弯管DN15 | [5 empty] | 2: 个; 3: 0.0002; 4: 5.3; 6: 4.3; 8: 0; 10: 0
弹簧压力表Y-100 0~1.6MPA | [5 empty] | 2: 块; 3: 0.0002; 4: 21.37; 6: 17.35; 8: 0; 10: 0
热轧厚钢板8~15 | [5 empty] | 2: kg; 3: 0.0039; 4: 3.08; 6: 3.05; 8: 0; 10: 0.01
橡胶板1~3 | [5 empty] | 2: kg; 3: 0.001; 4: 5.81; 6: 4.72; 8: 0; 10: 0
螺纹截止阀J11T-16 DN20 | [5 empty] | 2: 个; 3: 0.0005; 4: 21.17; 6: 17.19; 8: 0; 10: 0.01
焊接钢管DN20 | [5 empty] | 2: m; 3: 0.0016; 4: 2.85; 6: 2.31; 8: 0; 10: 0
表-09-1
分部分项工程项目清单综合单价分析表(一)
工程名称：给排水工程 |  |  |  |  | 第 6 页 共 56 页
橡胶软管DN20 | [5 empty] | 2: m; 3: 0.0007; 4: 2.13; 6: 1.73; 8: 0; 10: 0
漂白粉综合 | [5 empty] | 2: kg; 3: 0.0008; 4: 3.68; 6: 2.99; 8: 0; 10: 0
（2）其他材料费
3.机 械
（1）机上人工
机上人工 | [5 empty] | 2: 工日; 3: 0.0008; 4: 120; 6: 100.67; 8: -0.02; 10: 0.08
（2）燃油动力费
柴油 | [5 empty] | 2: kg; 3: 0.0062; 4: 5.64; 6: 6.4; 8: 0; 10: 0.04
电 | [5 empty] | 2: kW·h; 3: 0.4005; 4: 0.7; 6: 0.5; 8: -0.08; 10: 0.2
表-09-1
分部分项工程项目清单综合单价分析表(一)
工程名称：给排水工程 |  |  |  |  | 第 7 页 共 56 页
项目编码 | 031001007003 | 项目名称 |  | 内筋嵌入式衬塑钢管 DN25 |  | 6: 计量单位; 8: m; 10: 综合单价; 12: 39.45
定额编号 | 定额项目名称 | 单位 | 数量 | 定额综合单价 |  | 10: 人材机价差; 11: 其他风险费; 12: 合价
|  |  |  | 定额人工费 |  | 2: 定额 材料费; 3: 定额施工机具使用费; 4: 企业管理费; 6: 利润; 8: 一般风险 费用
|  |  |  | 1 |  | 2 | 3 | 4 | 5 | 6 | 7 | 8 | 9 | 10 | 11 | 12
[8 empty] | 费率 （%） | （1+3） ×(4) | 费率 （%） | （1+3） ×(6) | 费率 （%） | （1+3） ×(8) |  |  | 1+2+3+5+7+9+10+11
CK0645 | 室内钢塑复合管(螺纹连接) 公称直径 ≤25mm | 10m | 0.1 | 17.41 |  | 0.61 | 0.56 | 29.46 | 5.29 | 23.68 | 4.26 | 2.8 | 0.5 | -2.99 | 0 | 38.95
CK0874 | 管道消毒、冲洗 公称直径 ≤25mm | 100m | 0.01 | 0.35 |  | 0.01 | 0 | 29.46 | 0.1 | 23.68 | 0.08 | 2.8 | 0.01 | -0.06 | 0 | 0.5
合 计 |  |  |  | 17.76 |  | 0.62 | 0.56 | - | 5.4 | - | 4.34 | - | 0.51 | -3.05 | 0 | 39.45
人工、材料及机械名称 | [5 empty] | 单位 | 数量 | 定额单价 |  | 市场单价 |  | 价差合计 |  | 市场合价 |  | 备注
1.人 工
管工综合工 | [5 empty] | 2: 工日; 3: 0.1421; 4: 125; 6: 104.72; 8: -2.88; 10: 14.88
2.材 料
（1）计价材料
钢锯条 | [5 empty] | 2: 条; 3: 0.0815; 4: 0.43; 6: 0.35; 8: -0.01; 10: 0.03
表-09-1
分部分项工程项目清单综合单价分析表(一)
工程名称：给排水工程 |  |  |  |  | 第 8 页 共 56 页
水 | [5 empty] | 2: m3; 3: 0.0052; 4: 4.42; 6: 3.29; 8: -0.01; 10: 0.02
聚四氟乙烯生料带20 | [5 empty] | 2: m; 3: 1.55; 4: 0.29; 6: 0.24; 8: -0.08; 10: 0.37
尼龙砂轮片φ400 | [5 empty] | 2: 片; 3: 0.0086; 4: 8.72; 6: 7.08; 8: -0.01; 10: 0.06
氧气 | [5 empty] | 2: m3; 3: 0.0003; 4: 3.26; 6: 2.65; 8: 0; 10: 0
乙炔气 | [5 empty] | 2: kg; 3: 0.0001; 4: 12.01; 6: 9.75; 8: 0; 10: 0
低碳钢焊条J422 φ3.2 | [5 empty] | 2: kg; 3: 0.0002; 4: 4.19; 6: 4.85; 8: 0; 10: 0
精制六角螺栓 | [5 empty] | 2: kg; 3: 0.0004; 4: 6.79; 6: 5.51; 8: 0; 10: 0
压力表弯管DN15 | [5 empty] | 2: 个; 3: 0.0002; 4: 5.3; 6: 4.3; 8: 0; 10: 0
弹簧压力表Y-100 0~1.6MPA | [5 empty] | 2: 块; 3: 0.0002; 4: 21.37; 6: 17.35; 8: 0; 10: 0
热轧厚钢板8~15 | [5 empty] | 2: kg; 3: 0.0034; 4: 3.08; 6: 3.05; 8: 0; 10: 0.01
橡胶板1~3 | [5 empty] | 2: kg; 3: 0.0008; 4: 5.81; 6: 4.72; 8: 0; 10: 0
螺纹截止阀J11T-16 DN20 | [5 empty] | 2: 个; 3: 0.0004; 4: 21.17; 6: 17.19; 8: 0; 10: 0.01
焊接钢管DN20 | [5 empty] | 2: m; 3: 0.0015; 4: 2.85; 6: 2.31; 8: 0; 10: 0
表-09-1
分部分项工程项目清单综合单价分析表(一)
工程名称：给排水工程 |  |  |  |  | 第 9 页 共 56 页
橡胶软管DN20 | [5 empty] | 2: m; 3: 0.0007; 4: 2.13; 6: 1.73; 8: 0; 10: 0
漂白粉综合 | [5 empty] | 2: kg; 3: 0.0004; 4: 3.68; 6: 2.99; 8: 0; 10: 0
（2）其他材料费
3.机 械
（1）机上人工
机上人工 | [5 empty] | 2: 工日; 3: 0.0005; 4: 120; 6: 100.67; 8: -0.01; 10: 0.05
（2）燃油动力费
柴油 | [5 empty] | 2: kg; 3: 0.0037; 4: 5.64; 6: 6.4; 8: 0; 10: 0.02
电 | [5 empty] | 2: kW·h; 3: 0.2739; 4: 0.7; 6: 0.5; 8: -0.05; 10: 0.14
表-09-1
分部分项工程项目清单综合单价分析表(一)
工程名称：给排水工程 |  |  |  |  | 第 10 页 共 56 页
项目编码 | 031002003001 | 项目名称 |  | 钢套管 DN80 |  | 6: 计量单位; 8: 个; 10: 综合单价; 12: 51.9
定额编号 | 定额项目名称 | 单位 | 数量 | 定额综合单价 |  | 10: 人材机价差; 11: 其他风险费; 12: 合价
|  |  |  | 定额人工费 |  | 2: 定额 材料费; 3: 定额施工机具使用费; 4: 企业管理费; 6: 利润; 8: 一般风险 费用
|  |  |  | 1 |  | 2 | 3 | 4 | 5 | 6 | 7 | 8 | 9 | 10 | 11 | 12
[8 empty] | 费率 （%） | （1+3） ×(4) | 费率 （%） | （1+3） ×(6) | 费率 （%） | （1+3） ×(8) |  |  | 1+2+3+5+7+9+10+11
CK0776 | 给排水、采暖、燃气安装工程 一般套管制作安装(钢管) 公称直径 ≤80mm | 个 | 1 | 20.13 |  | 19.71 | 0.83 | 29.46 | 6.17 | 23.68 | 4.96 | 2.8 | 0.59 | -6.92 | 0 | 51.9
合 计 |  |  |  | 20.13 |  | 19.71 | 0.83 | - | 6.17 | - | 4.96 | - | 0.59 | -6.92 | 0 | 51.9
人工、材料及机械名称 | [5 empty] | 单位 | 数量 | 定额单价 |  | 市场单价 |  | 价差合计 |  | 市场合价 |  | 备注
1.人 工
管工综合工 | [5 empty] | 2: 工日; 3: 0.161; 4: 125; 6: 104.72; 8: -3.27; 10: 16.86
2.材 料
（1）计价材料
尼龙砂轮片φ400 | [5 empty] | 2: 片; 3: 0.053; 4: 8.72; 6: 7.08; 8: -0.09; 10: 0.38
氧气 | [5 empty] | 2: m3; 3: 0.06; 4: 3.26; 6: 2.65; 8: -0.04; 10: 0.16
表-09-1
分部分项工程项目清单综合单价分析表(一)
工程名称：给排水工程 |  |  |  |  | 第 11 页 共 56 页
乙炔气 | [5 empty] | 2: kg; 3: 0.02; 4: 12.01; 6: 9.75; 8: -0.05; 10: 0.2
低碳钢焊条J422 φ3.2 | [5 empty] | 2: kg; 3: 0.025; 4: 4.19; 6: 4.85; 8: 0.02; 10: 0.12
酚醛防锈漆 | [5 empty] | 2: kg; 3: 0.035; 4: 10.85; 6: 8.81; 8: -0.07; 10: 0.31
钢丝刷子 | [5 empty] | 2: 把; 3: 0.006; 4: 2.97; 6: 2.41; 8: 0; 10: 0.01
油麻 | [5 empty] | 2: kg; 3: 2.115; 4: 8; 6: 6.49; 8: -3.19; 10: 13.73
密封油膏 | [5 empty] | 2: kg; 3: 0.254; 4: 3.28; 6: 2.66; 8: -0.16; 10: 0.68
圆钢φ10~14 | [5 empty] | 2: kg; 3: 0.1454; 4: 2.44; 6: 2.7; 8: 0.04; 10: 0.39
水泥42.5 | [5 empty] | 2: kg; 3: 0.381; 4: 0.32; 6: 0.3; 8: -0.01; 10: 0.11
砂子 | [5 empty] | 2: kg; 3: 1.142; 4: 0.07; 6: 0.14; 8: 0.08; 10: 0.16
（2）其他材料费
3.机 械
（1）机上人工
（2）燃油动力费
电 | [5 empty] | 2: kW·h; 3: 0.8828; 4: 0.7; 6: 0.5; 8: -0.18; 10: 0.44
表-09-1
分部分项工程项目清单综合单价分析表(一)
工程名称：给排水工程 |  |  |  |  | 第 12 页 共 56 页
项目编码 | 011615001001 | 项目名称 |  | 开孔(打洞) DN80 |  | 6: 计量单位; 8: 个; 10: 综合单价; 12: 12.05
定额编号 | 定额项目名称 | 单位 | 数量 | 定额综合单价 |  | 10: 人材机价差; 11: 其他风险费; 12: 合价
|  |  |  | 定额人工费 |  | 2: 定额 材料费; 3: 定额施工机具使用费; 4: 企业管理费; 6: 利润; 8: 一般风险 费用
|  |  |  | 1 |  | 2 | 3 | 4 | 5 | 6 | 7 | 8 | 9 | 10 | 11 | 12
[8 empty] | 费率 （%） | （1+3） ×(4) | 费率 （%） | （1+3） ×(6) | 费率 （%） | （1+3） ×(8) |  |  | 1+2+3+5+7+9+10+11
CJ0335 | 堵洞 钻孔直径(mm以内) 80 | 10个 | 0.1 | 2.55 |  | 10.35 | 0 | 26.13 | 0.67 | 22.69 | 0.58 | 2.8 | 0.07 | -2.16 | 0 | 12.05
合 计 |  |  |  | 2.55 |  | 10.35 | 0 | - | 0.67 | - | 0.58 | - | 0.07 | -2.16 | 0 | 12.05
人工、材料及机械名称 | [5 empty] | 单位 | 数量 | 定额单价 |  | 市场单价 |  | 价差合计 |  | 市场合价 |  | 备注
1.人 工
安装综合工 | [5 empty] | 2: 工日; 3: 0.0204; 4: 125; 6: 104.72; 8: -0.41; 10: 2.14
2.材 料
（1）计价材料
水 | [5 empty] | 2: m3; 3: 0.0019; 4: 4.42; 6: 3.29; 8: 0; 10: 0.01
水泥砂浆(特细砂)1:2.5 | [5 empty] | 2: m3; 3: 0.0007; 4: 232.4; 6: 324.41; 8: 0.06; 10: 0.23
水泥32.5R | [5 empty] | 2: kg; 3: 0.8457; 4: 0.31; 6: 0.29; 8: -0.02; 10: 0.25
表-09-1
分部分项工程项目清单综合单价分析表(一)
工程名称：给排水工程 |  |  |  |  | 第 13 页 共 56 页
特细砂 | [5 empty] | 2: t; 3: 0.0019; 4: 63.11; 6: 141.26; 8: 0.15; 10: 0.27
镀锌铁丝φ2.8~4 | [5 empty] | 2: kg; 3: 0.0001; 4: 3.08; 6: 2.5; 8: 0; 10: 0
特细砂干硬性混凝土(坍落度0~10mm)砾石公称粒级:5~10mm C20 | [5 empty] | 2: m3; 3: 0.0016; 4: 233.56; 6: 254.73; 8: 0.03; 10: 0.41
砾石5~10 | [5 empty] | 2: t; 3: 0.0024; 4: 64; 6: 51.96; 8: -0.03; 10: 0.12
复合木模板 | [5 empty] | 2: m3; 3: 0.0062; 4: 1581.2; 6: 1283.65; 8: -1.84; 10: 7.96
（2）其他材料费
3.机 械
（1）机上人工
（2）燃油动力费
表-09-1
分部分项工程项目清单综合单价分析表(一)
工程名称：给排水工程 |  |  |  |  | 第 14 页 共 56 页
项目编码 | 031001003001 | 项目名称 |  | 薄壁不锈钢 DN15 |  | 6: 计量单位; 8: m; 10: 综合单价; 12: 27.47
定额编号 | 定额项目名称 | 单位 | 数量 | 定额综合单价 |  | 10: 人材机价差; 11: 其他风险费; 12: 合价
|  |  |  | 定额人工费 |  | 2: 定额 材料费; 3: 定额施工机具使用费; 4: 企业管理费; 6: 利润; 8: 一般风险 费用
|  |  |  | 1 |  | 2 | 3 | 4 | 5 | 6 | 7 | 8 | 9 | 10 | 11 | 12
[8 empty] | 费率 （%） | （1+3） ×(4) | 费率 （%） | （1+3） ×(6) | 费率 （%） | （1+3） ×(8) |  |  | 1+2+3+5+7+9+10+11
CK0181 | 室内低压不锈钢管(螺纹连接) 公称直径 ≤15mm | 10m | 0.1 | 14.39 |  | 4.54 | 0.4 | 29.46 | 4.36 | 23.68 | 3.5 | 2.8 | 0.41 | -3.22 | 0 | 27.47
合 计 |  |  |  | 14.39 |  | 4.54 | 0.4 | - | 4.36 | - | 3.5 | - | 0.41 | -3.22 | 0 | 27.47
人工、材料及机械名称 | [5 empty] | 单位 | 数量 | 定额单价 |  | 市场单价 |  | 价差合计 |  | 市场合价 |  | 备注
1.人 工
管工综合工 | [5 empty] | 2: 工日; 3: 0.1151; 4: 125; 6: 104.72; 8: -2.33; 10: 12.05
2.材 料
（1）计价材料
水 | [5 empty] | 2: m3; 3: 0.0008; 4: 4.42; 6: 3.29; 8: 0; 10: 0
聚四氟乙烯生料带20 | [5 empty] | 2: m; 3: 1.098; 4: 0.29; 6: 0.24; 8: -0.05; 10: 0.26
表-09-1
分部分项工程项目清单综合单价分析表(一)
工程名称：给排水工程 |  |  |  |  | 第 15 页 共 56 页
氧气 | [5 empty] | 2: m3; 3: 0.0003; 4: 3.26; 6: 2.65; 8: 0; 10: 0
乙炔气 | [5 empty] | 2: kg; 3: 0.0001; 4: 12.01; 6: 9.75; 8: 0; 10: 0
低碳钢焊条J422 φ3.2 | [5 empty] | 2: kg; 3: 0.0002; 4: 4.19; 6: 4.85; 8: 0; 10: 0
精制六角螺栓 | [5 empty] | 2: kg; 3: 0.0004; 4: 6.79; 6: 5.51; 8: 0; 10: 0
压力表弯管DN15 | [5 empty] | 2: 个; 3: 0.0002; 4: 5.3; 6: 4.3; 8: 0; 10: 0
弹簧压力表Y-100 0~1.6MPA | [5 empty] | 2: 块; 3: 0.0002; 4: 21.37; 6: 17.35; 8: 0; 10: 0
热轧厚钢板8~15 | [5 empty] | 2: kg; 3: 0.003; 4: 3.08; 6: 3.05; 8: 0; 10: 0.01
橡胶板1~3 | [5 empty] | 2: kg; 3: 0.0007; 4: 5.81; 6: 4.72; 8: 0; 10: 0
螺纹截止阀J11T-16 DN20 | [5 empty] | 2: 个; 3: 0.0004; 4: 21.17; 6: 17.19; 8: 0; 10: 0.01
焊接钢管DN20 | [5 empty] | 2: m; 3: 0.0013; 4: 2.85; 6: 2.31; 8: 0; 10: 0
橡胶软管DN20 | [5 empty] | 2: m; 3: 0.0006; 4: 2.13; 6: 1.73; 8: 0; 10: 0
不锈钢管件DN15 | [5 empty] | 2: 个; 3: 1.449; 4: 2.56; 6: 2.08; 8: -0.7; 10: 3.01
树脂砂轮切割片φ400 | [5 empty] | 2: 片; 3: 0.0046; 4: 102.56; 6: 83.26; 8: -0.09; 10: 0.38
表-09-1
分部分项工程项目清单综合单价分析表(一)
工程名称：给排水工程 |  |  |  |  | 第 16 页 共 56 页
（2）其他材料费
3.机 械
（1）机上人工
机上人工 | [5 empty] | 2: 工日; 3: 0.0003; 4: 120; 6: 100.67; 8: -0.01; 10: 0.03
（2）燃油动力费
柴油 | [5 empty] | 2: kg; 3: 0.0025; 4: 5.64; 6: 6.4; 8: 0; 10: 0.02
电 | [5 empty] | 2: kW·h; 3: 0.1991; 4: 0.7; 6: 0.5; 8: -0.04; 10: 0.1
表-09-1
分部分项工程项目清单综合单价分析表(一)
工程名称：给排水工程 |  |  |  |  | 第 17 页 共 56 页
项目编码 | 031003001002 | 项目名称 |  | 截止阀 DN50 |  | 6: 计量单位; 8: 个; 10: 综合单价; 12: 345.13
定额编号 | 定额项目名称 | 单位 | 数量 | 定额综合单价 |  | 10: 人材机价差; 11: 其他风险费; 12: 合价
|  |  |  | 定额人工费 |  | 2: 定额 材料费; 3: 定额施工机具使用费; 4: 企业管理费; 6: 利润; 8: 一般风险 费用
|  |  |  | 1 |  | 2 | 3 | 4 | 5 | 6 | 7 | 8 | 9 | 10 | 11 | 12
[8 empty] | 费率 （%） | （1+3） ×(4) | 费率 （%） | （1+3） ×(6) | 费率 （%） | （1+3） ×(8) |  |  | 1+2+3+5+7+9+10+11
CK0916 | 螺纹阀 公称直径 ≤50mm | 个 | 1 | 22 |  | 17.22 | 2.39 | 29.46 | 7.19 | 23.68 | 5.78 | 2.8 | 0.68 | -7.01 | 0 | 345.13
合 计 |  |  |  | 22 |  | 17.22 | 2.39 | - | 7.19 | - | 5.78 | - | 0.68 | -7.01 | 0 | 345.13
人工、材料及机械名称 | [5 empty] | 单位 | 数量 | 定额单价 |  | 市场单价 |  | 价差合计 |  | 市场合价 |  | 备注
1.人 工
管工综合工 | [5 empty] | 2: 工日; 3: 0.176; 4: 125; 6: 104.72; 8: -3.57; 10: 18.43
2.材 料
（1）计价材料
水 | [5 empty] | 2: m3; 3: 0.001; 4: 4.42; 6: 3.29; 8: 0; 10: 0
石棉橡胶板低压 0.8~6 | [5 empty] | 2: kg; 3: 0.01; 4: 13.25; 6: 10.76; 8: -0.02; 10: 0.11
聚四氟乙烯生料带20 | [5 empty] | 2: m; 3: 3.768; 4: 0.29; 6: 0.24; 8: -0.19; 10: 0.9
表-09-1
分部分项工程项目清单综合单价分析表(一)
工程名称：给排水工程 |  |  |  |  | 第 18 页 共 56 页
尼龙砂轮片φ400 | [5 empty] | 2: 片; 3: 0.021; 4: 8.72; 6: 7.08; 8: -0.03; 10: 0.15
氧气 | [5 empty] | 2: m3; 3: 0.099; 4: 3.26; 6: 2.65; 8: -0.06; 10: 0.26
乙炔气 | [5 empty] | 2: kg; 3: 0.033; 4: 12.01; 6: 9.75; 8: -0.07; 10: 0.32
低碳钢焊条J422 φ3.2 | [5 empty] | 2: kg; 3: 0.122; 4: 4.19; 6: 4.85; 8: 0.08; 10: 0.59
热轧厚钢板12~20 | [5 empty] | 2: kg; 3: 0.105; 4: 3.08; 6: 2.67; 8: -0.04; 10: 0.28
热轧无缝钢管D22×2 | [5 empty] | 2: m; 3: 0.008; 4: 4.63; 6: 3.76; 8: -0.01; 10: 0.03
输水软管φ25 | [5 empty] | 2: m; 3: 0.016; 4: 5.13; 6: 4.16; 8: -0.02; 10: 0.07
螺纹截止阀J11T-16 DN15 | [5 empty] | 2: 个; 3: 0.016; 4: 16.23; 6: 13.18; 8: -0.05; 10: 0.21
精制六角螺栓 | [5 empty] | 2: kg; 3: 0.2; 4: 6.79; 6: 5.51; 8: -0.26; 10: 1.1
压力表弯管DN15 | [5 empty] | 2: 个; 3: 0.016; 4: 5.3; 6: 4.3; 8: -0.02; 10: 0.07
弹簧压力表Y-100 0~1.6MPA | [5 empty] | 2: 块; 3: 0.016; 4: 21.37; 6: 17.35; 8: -0.06; 10: 0.28
黑玛钢活接头DN50 | [5 empty] | 2: 个; 3: 1.01; 4: 5.13; 6: 4.16; 8: -0.98; 10: 4.2
黑玛钢六角内接头DN65 | [5 empty] | 2: 个; 3: 0.808; 4: 8.55; 6: 6.94; 8: -1.3; 10: 5.61
表-09-1
分部分项工程项目清单综合单价分析表(一)
工程名称：给排水工程 |  |  |  |  | 第 19 页 共 56 页
（2）其他材料费
3.机 械
（1）机上人工
（2）燃油动力费
电 | [5 empty] | 2: kW·h; 3: 2.0458; 4: 0.7; 6: 0.5; 8: -0.41; 10: 1.02
表-09-1
分部分项工程项目清单综合单价分析表(一)
工程名称：给排水工程 |  |  |  |  | 第 20 页 共 56 页
项目编码 | 031003001003 | 项目名称 |  | 截止阀 DN15 |  | 6: 计量单位; 8: 个; 10: 综合单价; 12: 39.6
定额编号 | 定额项目名称 | 单位 | 数量 | 定额综合单价 |  | 10: 人材机价差; 11: 其他风险费; 12: 合价
|  |  |  | 定额人工费 |  | 2: 定额 材料费; 3: 定额施工机具使用费; 4: 企业管理费; 6: 利润; 8: 一般风险 费用
|  |  |  | 1 |  | 2 | 3 | 4 | 5 | 6 | 7 | 8 | 9 | 10 | 11 | 12
[8 empty] | 费率 （%） | （1+3） ×(4) | 费率 （%） | （1+3） ×(6) | 费率 （%） | （1+3） ×(8) |  |  | 1+2+3+5+7+9+10+11
CK0911 | 螺纹阀 公称直径 ≤15mm | 个 | 1 | 7.38 |  | 4.33 | 0.77 | 29.46 | 2.4 | 23.68 | 1.93 | 2.8 | 0.23 | -2.09 | 0 | 39.6
合 计 |  |  |  | 7.38 |  | 4.33 | 0.77 | - | 2.4 | - | 1.93 | - | 0.23 | -2.09 | 0 | 39.6
人工、材料及机械名称 | [5 empty] | 单位 | 数量 | 定额单价 |  | 市场单价 |  | 价差合计 |  | 市场合价 |  | 备注
1.人 工
管工综合工 | [5 empty] | 2: 工日; 3: 0.059; 4: 125; 6: 104.72; 8: -1.2; 10: 6.18
2.材 料
（1）计价材料
水 | [5 empty] | 2: m3; 3: 0.001; 4: 4.42; 6: 3.29; 8: 0; 10: 0
石棉橡胶板低压 0.8~6 | [5 empty] | 2: kg; 3: 0.002; 4: 13.25; 6: 10.76; 8: 0; 10: 0.02
聚四氟乙烯生料带20 | [5 empty] | 2: m; 3: 1.13; 4: 0.29; 6: 0.24; 8: -0.06; 10: 0.27
表-09-1
分部分项工程项目清单综合单价分析表(一)
工程名称：给排水工程 |  |  |  |  | 第 21 页 共 56 页
尼龙砂轮片φ400 | [5 empty] | 2: 片; 3: 0.004; 4: 8.72; 6: 7.08; 8: -0.01; 10: 0.03
氧气 | [5 empty] | 2: m3; 3: 0.033; 4: 3.26; 6: 2.65; 8: -0.02; 10: 0.09
乙炔气 | [5 empty] | 2: kg; 3: 0.011; 4: 12.01; 6: 9.75; 8: -0.02; 10: 0.11
低碳钢焊条J422 φ3.2 | [5 empty] | 2: kg; 3: 0.041; 4: 4.19; 6: 4.85; 8: 0.03; 10: 0.2
热轧厚钢板12~20 | [5 empty] | 2: kg; 3: 0.021; 4: 3.08; 6: 2.67; 8: -0.01; 10: 0.06
热轧无缝钢管D22×2 | [5 empty] | 2: m; 3: 0.003; 4: 4.63; 6: 3.76; 8: 0; 10: 0.01
输水软管φ25 | [5 empty] | 2: m; 3: 0.006; 4: 5.13; 6: 4.16; 8: -0.01; 10: 0.02
螺纹截止阀J11T-16 DN15 | [5 empty] | 2: 个; 3: 0.006; 4: 16.23; 6: 13.18; 8: -0.02; 10: 0.08
精制六角螺栓 | [5 empty] | 2: kg; 3: 0.033; 4: 6.79; 6: 5.51; 8: -0.04; 10: 0.18
压力表弯管DN15 | [5 empty] | 2: 个; 3: 0.006; 4: 5.3; 6: 4.3; 8: -0.01; 10: 0.03
弹簧压力表Y-100 0~1.6MPA | [5 empty] | 2: 块; 3: 0.006; 4: 21.37; 6: 17.35; 8: -0.02; 10: 0.1
黑玛钢活接头DN15 | [5 empty] | 2: 个; 3: 1.01; 4: 1.54; 6: 1.25; 8: -0.29; 10: 1.26
黑玛钢六角外丝DN15 | [5 empty] | 2: 个; 3: 0.808; 4: 1.71; 6: 1.39; 8: -0.26; 10: 1.12
表-09-1
分部分项工程项目清单综合单价分析表(一)
工程名称：给排水工程 |  |  |  |  | 第 22 页 共 56 页
（2）其他材料费
3.机 械
（1）机上人工
（2）燃油动力费
电 | [5 empty] | 2: kW·h; 3: 0.7071; 4: 0.7; 6: 0.5; 8: -0.14; 10: 0.35
表-09-1
分部分项工程项目清单综合单价分析表(一)
工程名称：给排水工程 |  |  |  |  | 第 23 页 共 56 页
项目编码 | 031003001004 | 项目名称 |  | 止回阀 DN15 |  | 6: 计量单位; 8: 个; 10: 综合单价; 12: 32.52
定额编号 | 定额项目名称 | 单位 | 数量 | 定额综合单价 |  | 10: 人材机价差; 11: 其他风险费; 12: 合价
|  |  |  | 定额人工费 |  | 2: 定额 材料费; 3: 定额施工机具使用费; 4: 企业管理费; 6: 利润; 8: 一般风险 费用
|  |  |  | 1 |  | 2 | 3 | 4 | 5 | 6 | 7 | 8 | 9 | 10 | 11 | 12
[8 empty] | 费率 （%） | （1+3） ×(4) | 费率 （%） | （1+3） ×(6) | 费率 （%） | （1+3） ×(8) |  |  | 1+2+3+5+7+9+10+11
CK0911 | 螺纹阀 公称直径 ≤15mm | 个 | 1 | 7.38 |  | 4.33 | 0.77 | 29.46 | 2.4 | 23.68 | 1.93 | 2.8 | 0.23 | -2.09 | 0 | 32.52
合 计 |  |  |  | 7.38 |  | 4.33 | 0.77 | - | 2.4 | - | 1.93 | - | 0.23 | -2.09 | 0 | 32.52
人工、材料及机械名称 | [5 empty] | 单位 | 数量 | 定额单价 |  | 市场单价 |  | 价差合计 |  | 市场合价 |  | 备注
1.人 工
管工综合工 | [5 empty] | 2: 工日; 3: 0.059; 4: 125; 6: 104.72; 8: -1.2; 10: 6.18
2.材 料
（1）计价材料
水 | [5 empty] | 2: m3; 3: 0.001; 4: 4.42; 6: 3.29; 8: 0; 10: 0
石棉橡胶板低压 0.8~6 | [5 empty] | 2: kg; 3: 0.002; 4: 13.25; 6: 10.76; 8: 0; 10: 0.02
聚四氟乙烯生料带20 | [5 empty] | 2: m; 3: 1.13; 4: 0.29; 6: 0.24; 8: -0.06; 10: 0.27
表-09-1
分部分项工程项目清单综合单价分析表(一)
工程名称：给排水工程 |  |  |  |  | 第 24 页 共 56 页
尼龙砂轮片φ400 | [5 empty] | 2: 片; 3: 0.004; 4: 8.72; 6: 7.08; 8: -0.01; 10: 0.03
氧气 | [5 empty] | 2: m3; 3: 0.033; 4: 3.26; 6: 2.65; 8: -0.02; 10: 0.09
乙炔气 | [5 empty] | 2: kg; 3: 0.011; 4: 12.01; 6: 9.75; 8: -0.02; 10: 0.11
低碳钢焊条J422 φ3.2 | [5 empty] | 2: kg; 3: 0.041; 4: 4.19; 6: 4.85; 8: 0.03; 10: 0.2
热轧厚钢板12~20 | [5 empty] | 2: kg; 3: 0.021; 4: 3.08; 6: 2.67; 8: -0.01; 10: 0.06
热轧无缝钢管D22×2 | [5 empty] | 2: m; 3: 0.003; 4: 4.63; 6: 3.76; 8: 0; 10: 0.01
输水软管φ25 | [5 empty] | 2: m; 3: 0.006; 4: 5.13; 6: 4.16; 8: -0.01; 10: 0.02
螺纹截止阀J11T-16 DN15 | [5 empty] | 2: 个; 3: 0.006; 4: 16.23; 6: 13.18; 8: -0.02; 10: 0.08
精制六角螺栓 | [5 empty] | 2: kg; 3: 0.033; 4: 6.79; 6: 5.51; 8: -0.04; 10: 0.18
压力表弯管DN15 | [5 empty] | 2: 个; 3: 0.006; 4: 5.3; 6: 4.3; 8: -0.01; 10: 0.03
弹簧压力表Y-100 0~1.6MPA | [5 empty] | 2: 块; 3: 0.006; 4: 21.37; 6: 17.35; 8: -0.02; 10: 0.1
黑玛钢活接头DN15 | [5 empty] | 2: 个; 3: 1.01; 4: 1.54; 6: 1.25; 8: -0.29; 10: 1.26
黑玛钢六角外丝DN15 | [5 empty] | 2: 个; 3: 0.808; 4: 1.71; 6: 1.39; 8: -0.26; 10: 1.12
表-09-1
分部分项工程项目清单综合单价分析表(一)
工程名称：给排水工程 |  |  |  |  | 第 25 页 共 56 页
（2）其他材料费
3.机 械
（1）机上人工
（2）燃油动力费
电 | [5 empty] | 2: kW·h; 3: 0.7071; 4: 0.7; 6: 0.5; 8: -0.14; 10: 0.35
表-09-1
分部分项工程项目清单综合单价分析表(一)
工程名称：给排水工程 |  |  |  |  | 第 26 页 共 56 页
项目编码 | 031006012001 | 项目名称 |  | 卧挂储水式电热水器 |  | 6: 计量单位; 8: 台; 10: 综合单价; 12: 717.43
定额编号 | 定额项目名称 | 单位 | 数量 | 定额综合单价 |  | 10: 人材机价差; 11: 其他风险费; 12: 合价
|  |  |  | 定额人工费 |  | 2: 定额 材料费; 3: 定额施工机具使用费; 4: 企业管理费; 6: 利润; 8: 一般风险 费用
|  |  |  | 1 |  | 2 | 3 | 4 | 5 | 6 | 7 | 8 | 9 | 10 | 11 | 12
[8 empty] | 费率 （%） | （1+3） ×(4) | 费率 （%） | （1+3） ×(6) | 费率 （%） | （1+3） ×(8) |  |  | 1+2+3+5+7+9+10+11
CK1663 | 开水炉 电热水器(挂式) RS50型 | 台 | 1 | 81.88 |  | 5.75 | 0 | 29.46 | 24.12 | 23.68 | 19.39 | 2.8 | 2.29 | -14.31 | 0 | 717.43
合 计 |  |  |  | 81.88 |  | 5.75 | 0 | - | 24.12 | - | 19.39 | - | 2.29 | -14.31 | 0 | 717.43
人工、材料及机械名称 | [5 empty] | 单位 | 数量 | 定额单价 |  | 市场单价 |  | 价差合计 |  | 市场合价 |  | 备注
1.人 工
管工综合工 | [5 empty] | 2: 工日; 3: 0.655; 4: 125; 6: 104.72; 8: -13.28; 10: 68.59
2.材 料
（1）计价材料
水 | [5 empty] | 2: m3; 3: 0.075; 4: 4.42; 6: 3.29; 8: -0.08; 10: 0.25
聚四氟乙烯生料带20 | [5 empty] | 2: m; 3: 0.942; 4: 0.29; 6: 0.24; 8: -0.05; 10: 0.23
镀锌管箍DN25 | [5 empty] | 2: 个; 3: 2.02; 4: 1.28; 6: 1.04; 8: -0.48; 10: 2.1
表-09-1
分部分项工程项目清单综合单价分析表(一)
工程名称：给排水工程 |  |  |  |  | 第 27 页 共 56 页
六角螺栓带螺母、垫圈M10×30~75 | [5 empty] | 2: 个; 3: 4.12; 4: 0.5; 6: 0.41; 8: -0.37; 10: 1.69
普通硅酸盐水泥P.O 32.5 | [5 empty] | 2: kg; 3: 1; 4: 0.3; 6: 0.29; 8: -0.01; 10: 0.29
砂子 | [5 empty] | 2: m3; 3: 0.002; 4: 97.63; 6: 79.26; 8: -0.04; 10: 0.16
（2）其他材料费
3.机 械
（1）机上人工
（2）燃油动力费
表-09-1
分部分项工程项目清单综合单价分析表(一)
工程名称：给排水工程 |  |  |  |  | 第 28 页 共 56 页
项目编码 | 031002001001 | 项目名称 |  | 管道支吊架 |  | 6: 计量单位; 8: kg; 10: 综合单价; 12: 14.18
定额编号 | 定额项目名称 | 单位 | 数量 | 定额综合单价 |  | 10: 人材机价差; 11: 其他风险费; 12: 合价
|  |  |  | 定额人工费 |  | 2: 定额 材料费; 3: 定额施工机具使用费; 4: 企业管理费; 6: 利润; 8: 一般风险 费用
|  |  |  | 1 |  | 2 | 3 | 4 | 5 | 6 | 7 | 8 | 9 | 10 | 11 | 12
[8 empty] | 费率 （%） | （1+3） ×(4) | 费率 （%） | （1+3） ×(6) | 费率 （%） | （1+3） ×(8) |  |  | 1+2+3+5+7+9+10+11
CK0757 | 给排水、采暖、燃气安装工程 管道支架制作 | 100kg | 0.01 | 3.88 |  | 0.35 | 1.47 | 29.46 | 1.57 | 23.68 | 1.27 | 2.8 | 0.15 | -0.96 | 0 | 9.63
CK0758 | 给排水、采暖、燃气安装工程 管道支架安装 | 100kg | 0.01 | 2.09 |  | 0.82 | 1.1 | 29.46 | 0.94 | 23.68 | 0.75 | 2.8 | 0.09 | -0.62 | 0 | 4.55
合 计 |  |  |  | 5.96 |  | 1.18 | 2.56 | - | 2.51 | - | 2.02 | - | 0.24 | -1.58 | 0 | 14.18
人工、材料及机械名称 | [5 empty] | 单位 | 数量 | 定额单价 |  | 市场单价 |  | 价差合计 |  | 市场合价 |  | 备注
1.人 工
管工综合工 | [5 empty] | 2: 工日; 3: 0.0477; 4: 125; 6: 104.72; 8: -0.97; 10: 5
2.材 料
（1）计价材料
水 | [5 empty] | 2: m3; 3: 0.0002; 4: 4.42; 6: 3.29; 8: 0; 10: 0
表-09-1
分部分项工程项目清单综合单价分析表(一)
工程名称：给排水工程 |  |  |  |  | 第 29 页 共 56 页
尼龙砂轮片φ400 | [5 empty] | 2: 片; 3: 0.0115; 4: 8.72; 6: 7.08; 8: -0.02; 10: 0.08
氧气 | [5 empty] | 2: m3; 3: 0.0282; 4: 3.26; 6: 2.65; 8: -0.02; 10: 0.07
乙炔气 | [5 empty] | 2: kg; 3: 0.0094; 4: 12.01; 6: 9.75; 8: -0.02; 10: 0.09
低碳钢焊条J422 φ3.2 | [5 empty] | 2: kg; 3: 0.0528; 4: 4.19; 6: 4.85; 8: 0.03; 10: 0.26
精制六角螺栓 | [5 empty] | 2: kg; 3: 0.0339; 4: 6.79; 6: 5.51; 8: -0.04; 10: 0.19
电 | [5 empty] | 2: kW·h; 3: 0.0268; 4: 0.7; 6: 0.5; 8: -0.01; 10: 0.01
尼龙砂轮片φ100 | [5 empty] | 2: 片; 3: 0.0006; 4: 1.93; 6: 1.57; 8: 0; 10: 0
水泥砂浆(特细砂)1:2.5 | [5 empty] | 2: m3; 3: 0.0005; 4: 232.4; 6: 324.41; 8: 0.05; 10: 0.16
水泥32.5R | [5 empty] | 2: kg; 3: 0.2395; 4: 0.31; 6: 0.29; 8: 0; 10: 0.07
特细砂 | [5 empty] | 2: t; 3: 0.0007; 4: 63.11; 6: 141.26; 8: 0.05; 10: 0.1
冲击钻头φ10~20 | [5 empty] | 2: 个; 3: 0.0108; 4: 14.44; 6: 11.72; 8: -0.03; 10: 0.13
膨胀螺栓M12 | [5 empty] | 2: kg; 3: 0.0282; 4: 4.27; 6: 3.47; 8: -0.02; 10: 0.1
（2）其他材料费
3.机 械
表-09-1
分部分项工程项目清单综合单价分析表(一)
工程名称：给排水工程 |  |  |  |  | 第 30 页 共 56 页
（1）机上人工
（2）燃油动力费
电 | [5 empty] | 2: kW·h; 3: 2.6961; 4: 0.7; 6: 0.5; 8: -0.54; 10: 1.35
表-09-1
分部分项工程项目清单综合单价分析表(一)
工程名称：给排水工程 |  |  |  |  | 第 31 页 共 56 页
项目编码 | 031201003005 | 项目名称 |  | 金属结构刷油 |  | 6: 计量单位; 8: kg; 10: 综合单价; 12: 1.79
定额编号 | 定额项目名称 | 单位 | 数量 | 定额综合单价 |  | 10: 人材机价差; 11: 其他风险费; 12: 合价
|  |  |  | 定额人工费 |  | 2: 定额 材料费; 3: 定额施工机具使用费; 4: 企业管理费; 6: 利润; 8: 一般风险 费用
|  |  |  | 1 |  | 2 | 3 | 4 | 5 | 6 | 7 | 8 | 9 | 10 | 11 | 12
[8 empty] | 费率 （%） | （1+3） ×(4) | 费率 （%） | （1+3） ×(6) | 费率 （%） | （1+3） ×(8) |  |  | 1+2+3+5+7+9+10+11
CL0005 | 手工除锈 一般钢结构 轻锈 | 100kg | 0.01 | 0.27 |  | 0.02 | 0.09 | 22.79 | 0.08 | 14.46 | 0.05 | 2.8 | 0.01 | -0.05 | 0 | 0.44
CL0107 + CL0108 | 金属结构刷油 一般钢结构 红丹防锈漆 第一遍 实际遍数(遍):2 | 100kg | 0.01 | 0.36 |  | 0 | 0.09 | 22.79 | 0.1 | 14.46 | 0.06 | 2.8 | 0.01 | -0.06 | 0 | 0.76
CL0116 + CL0117 | 金属结构刷油 一般钢结构 调和漆 第一遍 实际遍数(遍):2 | 100kg | 0.01 | 0.35 |  | 0 | 0 | 22.79 | 0.08 | 14.46 | 0.05 | 2.8 | 0.01 | -0.06 | 0 | 0.59
合 计 |  |  |  | 0.98 |  | 0.03 | 0.18 | - | 0.26 | - | 0.17 | - | 0.03 | -0.17 | 0 | 1.79
人工、材料及机械名称 | [5 empty] | 单位 | 数量 | 定额单价 |  | 市场单价 |  | 价差合计 |  | 市场合价 |  | 备注
1.人 工
人工费调整 | [5 empty] | 2: 元; 3: 0.0001; 4: 1; 6: 1; 8: 0; 10: 0
油漆综合工 | [5 empty] | 2: 工日; 3: 0.0057; 4: 125; 6: 104.72; 8: -0.12; 10: 0.6
表-09-1
分部分项工程项目清单综合单价分析表(一)
工程名称：给排水工程 |  |  |  |  | 第 32 页 共 56 页
安装综合工 | [5 empty] | 2: 工日; 3: 0.0022; 4: 125; 6: 104.72; 8: -0.04; 10: 0.23
2.材 料
（1）计价材料
铁砂布 | [5 empty] | 2: 张; 3: 0.0109; 4: 0.83; 6: 0.67; 8: 0; 10: 0.01
钢丝刷子 | [5 empty] | 2: 把; 3: 0.0015; 4: 2.97; 6: 2.41; 8: 0; 10: 0
溶剂汽油200# | [5 empty] | 2: kg; 3: 0.0014; 4: 3.64; 6: 2.96; 8: 0; 10: 0
破布一级 | [5 empty] | 2: kg; 3: 0.0015; 4: 4.4; 6: 3.57; 8: 0; 10: 0.01
（2）其他材料费
材料费调整 | [5 empty] | 2: 元; 3: —; 4: —; 6: 1; 8: —; 10: 0
3.机 械
（1）机上人工
机上人工 | [5 empty] | 2: 工日; 3: 0.0005; 4: 120; 6: 100.67; 8: -0.01; 10: 0.05
（2）燃油动力费
柴油 | [5 empty] | 2: kg; 3: 0.0072; 4: 5.64; 6: 6.4; 8: 0.01; 10: 0.05
表-09-1
分部分项工程项目清单综合单价分析表(一)
工程名称：给排水工程 |  |  |  |  | 第 33 页 共 56 页
项目编码 | 030906003003 | 项目名称 |  | 剔堵槽、沟 |  | 6: 计量单位; 8: m; 10: 综合单价; 12: 12.92
定额编号 | 定额项目名称 | 单位 | 数量 | 定额综合单价 |  | 10: 人材机价差; 11: 其他风险费; 12: 合价
|  |  |  | 定额人工费 |  | 2: 定额 材料费; 3: 定额施工机具使用费; 4: 企业管理费; 6: 利润; 8: 一般风险 费用
|  |  |  | 1 |  | 2 | 3 | 4 | 5 | 6 | 7 | 8 | 9 | 10 | 11 | 12
[8 empty] | 费率 （%） | （1+3） ×(4) | 费率 （%） | （1+3） ×(6) | 费率 （%） | （1+3） ×(8) |  |  | 1+2+3+5+7+9+10+11
CJ0289 | 剔堵槽、沟 砖结构 槽、沟尺寸 (宽×深) 50×50 | 10m | 0.1 | 4.76 |  | 7.31 | 0 | 26.13 | 1.24 | 22.69 | 1.08 | 2.8 | 0.13 | -1.61 | 0 | 12.92
合 计 |  |  |  | 4.76 |  | 7.31 | 0 | - | 1.24 | - | 1.08 | - | 0.13 | -1.61 | 0 | 12.92
人工、材料及机械名称 | [5 empty] | 单位 | 数量 | 定额单价 |  | 市场单价 |  | 价差合计 |  | 市场合价 |  | 备注
1.人 工
安装综合工 | [5 empty] | 2: 工日; 3: 0.0381; 4: 125; 6: 104.72; 8: -0.77; 10: 3.99
2.材 料
（1）计价材料
水 | [5 empty] | 2: m3; 3: 0.0055; 4: 4.42; 6: 3.29; 8: -0.01; 10: 0.02
水泥砂浆(特细砂)1:2.5 | [5 empty] | 2: m3; 3: 0.001; 4: 232.4; 6: 324.41; 8: 0.09; 10: 0.32
表-09-1
分部分项工程项目清单综合单价分析表(一)
工程名称：给排水工程 |  |  |  |  | 第 34 页 共 56 页
水泥32.5R | [5 empty] | 2: kg; 3: 1.712; 4: 0.31; 6: 0.29; 8: -0.03; 10: 0.5
特细砂 | [5 empty] | 2: t; 3: 0.0053; 4: 63.11; 6: 141.26; 8: 0.41; 10: 0.75
合金钢切割片φ300 | [5 empty] | 2: 片; 3: 0.044; 4: 144.44; 6: 117.26; 8: -1.2; 10: 5.16
电 | [5 empty] | 2: kW·h; 3: 0.083; 4: 0.7; 6: 0.5; 8: -0.02; 10: 0.04
水泥砂浆(特细砂)1:3 | [5 empty] | 2: m3; 3: 0.003; 4: 213.87; 6: 310.26; 8: 0.29; 10: 0.93
（2）其他材料费
3.机 械
（1）机上人工
（2）燃油动力费
表-09-1
分部分项工程项目清单综合单价分析表(一)
工程名称：给排水工程 |  |  |  |  | 第 35 页 共 56 页
项目编码 | 080807013001 | 项目名称 |  | 防火堵料 |  | 6: 计量单位; 8: kg; 10: 综合单价; 12: 9.86
定额编号 | 定额项目名称 | 单位 | 数量 | 定额综合单价 |  | 10: 人材机价差; 11: 其他风险费; 12: 合价
|  |  |  | 定额人工费 |  | 2: 定额 材料费; 3: 定额施工机具使用费; 4: 企业管理费; 6: 利润; 8: 一般风险 费用
|  |  |  | 1 |  | 2 | 3 | 4 | 5 | 6 | 7 | 8 | 9 | 10 | 11 | 12
[8 empty] | 费率 （%） | （1+3） ×(4) | 费率 （%） | （1+3） ×(6) | 费率 （%） | （1+3） ×(8) |  |  | 1+2+3+5+7+9+10+11
CD1048 | 防火堵料安装 | t | 0.001 | 4.69 |  | 0.19 | 0 | 38.17 | 1.79 | 27.43 | 1.29 | 2.8 | 0.13 | -0.74 | 0 | 9.86
合 计 |  |  |  | 4.69 |  | 0.19 | 0 | - | 1.79 | - | 1.29 | - | 0.13 | -0.74 | 0 | 9.86
人工、材料及机械名称 | [5 empty] | 单位 | 数量 | 定额单价 |  | 市场单价 |  | 价差合计 |  | 市场合价 |  | 备注
1.人 工
电工综合工 | [5 empty] | 2: 工日; 3: 0.0376; 4: 125; 6: 104.72; 8: -0.76; 10: 3.94
2.材 料
（1）计价材料
镀锌铁丝综合 | [5 empty] | 2: kg; 3: 0.006; 4: 3.08; 6: 4.06; 8: 0.01; 10: 0.02
松杂板枋材 | [5 empty] | 2: m3; 3: 0.0002; 4: 1122.67; 6: 1238.02; 8: 0.02; 10: 0.25
水 | [5 empty] | 2: t; 3: 0.0002; 4: 4.42; 6: 3.29; 8: 0; 10: 0
表-09-1
分部分项工程项目清单综合单价分析表(一)
工程名称：给排水工程 |  |  |  |  | 第 36 页 共 56 页
（2）其他材料费
3.机 械
（1）机上人工
（2）燃油动力费
表-09-1
分部分项工程项目清单综合单价分析表(一)
工程名称：给排水工程 |  |  |  |  | 第 37 页 共 56 页
项目编码 | 031001006002 | 项目名称 |  | 内外静电喷涂环氧树脂A型铸铁排水管 DN100 |  | 6: 计量单位; 8: m; 10: 综合单价; 12: 117.71
定额编号 | 定额项目名称 | 单位 | 数量 | 定额综合单价 |  | 10: 人材机价差; 11: 其他风险费; 12: 合价
|  |  |  | 定额人工费 |  | 2: 定额 材料费; 3: 定额施工机具使用费; 4: 企业管理费; 6: 利润; 8: 一般风险 费用
|  |  |  | 1 |  | 2 | 3 | 4 | 5 | 6 | 7 | 8 | 9 | 10 | 11 | 12
[8 empty] | 费率 （%） | （1+3） ×(4) | 费率 （%） | （1+3） ×(6) | 费率 （%） | （1+3） ×(8) |  |  | 1+2+3+5+7+9+10+11
CK0371 | 室内柔性抗震铸铁排水管(卡箍式连接) 公称直径 ≤100mm | 10m | 0.1 | 22.11 |  | 47.35 | 1.69 | 29.46 | 7.01 | 23.68 | 5.64 | 2.8 | 0.67 | -12.59 | 0 | 117.71
合 计 |  |  |  | 22.11 |  | 47.35 | 1.69 | - | 7.01 | - | 5.64 | - | 0.67 | -12.59 | 0 | 117.71
人工、材料及机械名称 | [5 empty] | 单位 | 数量 | 定额单价 |  | 市场单价 |  | 价差合计 |  | 市场合价 |  | 备注
1.人 工
管工综合工 | [5 empty] | 2: 工日; 3: 0.1769; 4: 125; 6: 104.72; 8: -3.59; 10: 18.52
2.材 料
（1）计价材料
铁砂布 | [5 empty] | 2: 张; 3: 0.031; 4: 0.83; 6: 0.67; 8: 0; 10: 0.02
水 | [5 empty] | 2: m3; 3: 0.0132; 4: 4.42; 6: 3.29; 8: -0.01; 10: 0.04
表-09-1
分部分项工程项目清单综合单价分析表(一)
工程名称：给排水工程 |  |  |  |  | 第 38 页 共 56 页
铸铁管管件DN100卡箍连接 | [5 empty] | 2: 个; 3: 0.951; 4: 12.82; 6: 10.41; 8: -2.29; 10: 9.9
不锈钢卡箍DN100(含胶圈) | [5 empty] | 2: 个; 3: 2.16; 4: 16.24; 6: 13.18; 8: -6.61; 10: 28.47
（2）其他材料费
3.机 械
（1）机上人工
机上人工 | [5 empty] | 2: 工日; 3: 0.0028; 4: 120; 6: 100.67; 8: -0.05; 10: 0.28
（2）燃油动力费
柴油 | [5 empty] | 2: kg; 3: 0.049; 4: 5.64; 6: 6.4; 8: 0.04; 10: 0.31
电 | [5 empty] | 2: kW·h; 3: 0.3083; 4: 0.7; 6: 0.5; 8: -0.06; 10: 0.15
表-09-1
分部分项工程项目清单综合单价分析表(一)
工程名称：给排水工程 |  |  |  |  | 第 39 页 共 56 页
项目编码 | 031001006003 | 项目名称 |  | 内外静电喷涂环氧树脂A型铸铁排水管 DN75 |  | 6: 计量单位; 8: m; 10: 综合单价; 12: 82.42
定额编号 | 定额项目名称 | 单位 | 数量 | 定额综合单价 |  | 10: 人材机价差; 11: 其他风险费; 12: 合价
|  |  |  | 定额人工费 |  | 2: 定额 材料费; 3: 定额施工机具使用费; 4: 企业管理费; 6: 利润; 8: 一般风险 费用
|  |  |  | 1 |  | 2 | 3 | 4 | 5 | 6 | 7 | 8 | 9 | 10 | 11 | 12
[8 empty] | 费率 （%） | （1+3） ×(4) | 费率 （%） | （1+3） ×(6) | 费率 （%） | （1+3） ×(8) |  |  | 1+2+3+5+7+9+10+11
CK0370 | 室内柔性抗震铸铁排水管(卡箍式连接) 公称直径 ≤75mm | 10m | 0.1 | 17.13 |  | 21.52 | 1.12 | 29.46 | 5.38 | 23.68 | 4.32 | 2.8 | 0.51 | -6.87 | 0 | 82.42
合 计 |  |  |  | 17.13 |  | 21.52 | 1.12 | - | 5.38 | - | 4.32 | - | 0.51 | -6.87 | 0 | 82.42
人工、材料及机械名称 | [5 empty] | 单位 | 数量 | 定额单价 |  | 市场单价 |  | 价差合计 |  | 市场合价 |  | 备注
1.人 工
管工综合工 | [5 empty] | 2: 工日; 3: 0.137; 4: 125; 6: 104.72; 8: -2.78; 10: 14.35
2.材 料
（1）计价材料
铁砂布 | [5 empty] | 2: 张; 3: 0.028; 4: 0.83; 6: 0.67; 8: 0; 10: 0.02
水 | [5 empty] | 2: m3; 3: 0.0054; 4: 4.42; 6: 3.29; 8: -0.01; 10: 0.02
表-09-1
分部分项工程项目清单综合单价分析表(一)
工程名称：给排水工程 |  |  |  |  | 第 40 页 共 56 页
铸铁管管件DN75卡箍连接 | [5 empty] | 2: 个; 3: 0.662; 4: 5.13; 6: 4.16; 8: -0.64; 10: 2.75
不锈钢卡箍DN75(含胶圈) | [5 empty] | 2: 个; 3: 1.51; 4: 11.97; 6: 9.72; 8: -3.4; 10: 14.68
（2）其他材料费
3.机 械
（1）机上人工
机上人工 | [5 empty] | 2: 工日; 3: 0.0023; 4: 120; 6: 100.67; 8: -0.04; 10: 0.23
（2）燃油动力费
柴油 | [5 empty] | 2: kg; 3: 0.0401; 4: 5.64; 6: 6.4; 8: 0.03; 10: 0.26
电 | [5 empty] | 2: kW·h; 3: 0.1509; 4: 0.7; 6: 0.5; 8: -0.03; 10: 0.08
表-09-1
分部分项工程项目清单综合单价分析表(一)
工程名称：给排水工程 |  |  |  |  | 第 41 页 共 56 页
项目编码 | 031001006004 | 项目名称 |  | 内外静电喷涂环氧树脂A型铸铁排水管 DN50 |  | 6: 计量单位; 8: m; 10: 综合单价; 12: 64
定额编号 | 定额项目名称 | 单位 | 数量 | 定额综合单价 |  | 10: 人材机价差; 11: 其他风险费; 12: 合价
|  |  |  | 定额人工费 |  | 2: 定额 材料费; 3: 定额施工机具使用费; 4: 企业管理费; 6: 利润; 8: 一般风险 费用
|  |  |  | 1 |  | 2 | 3 | 4 | 5 | 6 | 7 | 8 | 9 | 10 | 11 | 12
[8 empty] | 费率 （%） | （1+3） ×(4) | 费率 （%） | （1+3） ×(6) | 费率 （%） | （1+3） ×(8) |  |  | 1+2+3+5+7+9+10+11
CK0369 | 室内柔性抗震铸铁排水管(卡箍式连接) 公称直径 ≤50mm | 10m | 0.1 | 14.18 |  | 13.84 | 0.6 | 29.46 | 4.35 | 23.68 | 3.5 | 2.8 | 0.41 | -4.93 | 0 | 64
合 计 |  |  |  | 14.18 |  | 13.84 | 0.6 | - | 4.35 | - | 3.5 | - | 0.41 | -4.93 | 0 | 64
人工、材料及机械名称 | [5 empty] | 单位 | 数量 | 定额单价 |  | 市场单价 |  | 价差合计 |  | 市场合价 |  | 备注
1.人 工
管工综合工 | [5 empty] | 2: 工日; 3: 0.1134; 4: 125; 6: 104.72; 8: -2.3; 10: 11.88
2.材 料
（1）计价材料
铁砂布 | [5 empty] | 2: 张; 3: 0.028; 4: 0.83; 6: 0.67; 8: 0; 10: 0.02
水 | [5 empty] | 2: m3; 3: 0.0033; 4: 4.42; 6: 3.29; 8: 0; 10: 0.01
表-09-1
分部分项工程项目清单综合单价分析表(一)
工程名称：给排水工程 |  |  |  |  | 第 42 页 共 56 页
铸铁管管件DN50卡箍连接 | [5 empty] | 2: 个; 3: 0.657; 4: 4.27; 6: 3.47; 8: -0.53; 10: 2.28
不锈钢卡箍DN50(含胶圈) | [5 empty] | 2: 个; 3: 1.43; 4: 7.69; 6: 6.24; 8: -2.07; 10: 8.92
（2）其他材料费
3.机 械
（1）机上人工
机上人工 | [5 empty] | 2: 工日; 3: 0.001; 4: 120; 6: 100.67; 8: -0.02; 10: 0.1
（2）燃油动力费
柴油 | [5 empty] | 2: kg; 3: 0.0178; 4: 5.64; 6: 6.4; 8: 0.01; 10: 0.11
电 | [5 empty] | 2: kW·h; 3: 0.106; 4: 0.7; 6: 0.5; 8: -0.02; 10: 0.05
表-09-1
分部分项工程项目清单综合单价分析表(一)
工程名称：给排水工程 |  |  |  |  | 第 43 页 共 56 页
项目编码 | 031003001005 | 项目名称 |  | 地漏 DN50 |  | 6: 计量单位; 8: 个; 10: 综合单价; 12: 23.95
定额编号 | 定额项目名称 | 单位 | 数量 | 定额综合单价 |  | 10: 人材机价差; 11: 其他风险费; 12: 合价
|  |  |  | 定额人工费 |  | 2: 定额 材料费; 3: 定额施工机具使用费; 4: 企业管理费; 6: 利润; 8: 一般风险 费用
|  |  |  | 1 |  | 2 | 3 | 4 | 5 | 6 | 7 | 8 | 9 | 10 | 11 | 12
[8 empty] | 费率 （%） | （1+3） ×(4) | 费率 （%） | （1+3） ×(6) | 费率 （%） | （1+3） ×(8) |  |  | 1+2+3+5+7+9+10+11
CK1461 | 塑料、铸铁地漏 50 | 10个 | 0.1 | 12.33 |  | 0.14 | 0 | 29.46 | 3.63 | 23.68 | 2.92 | 2.8 | 0.35 | -2.03 | 0 | 23.95
合 计 |  |  |  | 12.33 |  | 0.14 | 0 | - | 3.63 | - | 2.92 | - | 0.35 | -2.03 | 0 | 23.95
人工、材料及机械名称 | [5 empty] | 单位 | 数量 | 定额单价 |  | 市场单价 |  | 价差合计 |  | 市场合价 |  | 备注
1.人 工
管工综合工 | [5 empty] | 2: 工日; 3: 0.0986; 4: 125; 6: 104.72; 8: -2; 10: 10.33
2.材 料
（1）计价材料
胶粘剂 | [5 empty] | 2: kg; 3: 0.011; 4: 12.82; 6: 10.41; 8: -0.03; 10: 0.11
（2）其他材料费
3.机 械
（1）机上人工
表-09-1
分部分项工程项目清单综合单价分析表(一)
工程名称：给排水工程 |  |  |  |  | 第 44 页 共 56 页
（2）燃油动力费
表-09-1
分部分项工程项目清单综合单价分析表(一)
工程名称：给排水工程 |  |  |  |  | 第 45 页 共 56 页
项目编码 | 031003001006 | 项目名称 |  | 地漏 DN75 |  | 6: 计量单位; 8: 个; 10: 综合单价; 12: 44.73
定额编号 | 定额项目名称 | 单位 | 数量 | 定额综合单价 |  | 10: 人材机价差; 11: 其他风险费; 12: 合价
|  |  |  | 定额人工费 |  | 2: 定额 材料费; 3: 定额施工机具使用费; 4: 企业管理费; 6: 利润; 8: 一般风险 费用
|  |  |  | 1 |  | 2 | 3 | 4 | 5 | 6 | 7 | 8 | 9 | 10 | 11 | 12
[8 empty] | 费率 （%） | （1+3） ×(4) | 费率 （%） | （1+3） ×(6) | 费率 （%） | （1+3） ×(8) |  |  | 1+2+3+5+7+9+10+11
CK1462 | 塑料、铸铁地漏 80 | 10个 | 0.1 | 23.83 |  | 0.24 | 0 | 29.46 | 7.02 | 23.68 | 5.64 | 2.8 | 0.67 | -3.91 | 0 | 44.73
合 计 |  |  |  | 23.83 |  | 0.24 | 0 | - | 7.02 | - | 5.64 | - | 0.67 | -3.91 | 0 | 44.73
人工、材料及机械名称 | [5 empty] | 单位 | 数量 | 定额单价 |  | 市场单价 |  | 价差合计 |  | 市场合价 |  | 备注
1.人 工
管工综合工 | [5 empty] | 2: 工日; 3: 0.1906; 4: 125; 6: 104.72; 8: -3.87; 10: 19.96
2.材 料
（1）计价材料
胶粘剂 | [5 empty] | 2: kg; 3: 0.019; 4: 12.82; 6: 10.41; 8: -0.05; 10: 0.2
（2）其他材料费
3.机 械
（1）机上人工
表-09-1
分部分项工程项目清单综合单价分析表(一)
工程名称：给排水工程 |  |  |  |  | 第 46 页 共 56 页
（2）燃油动力费
表-09-1
分部分项工程项目清单综合单价分析表(一)
工程名称：给排水工程 |  |  |  |  | 第 47 页 共 56 页
项目编码 | 031003001007 | 项目名称 |  | 清扫口 DN100 |  | 6: 计量单位; 8: 个; 10: 综合单价; 12: 39.48
定额编号 | 定额项目名称 | 单位 | 数量 | 定额综合单价 |  | 10: 人材机价差; 11: 其他风险费; 12: 合价
|  |  |  | 定额人工费 |  | 2: 定额 材料费; 3: 定额施工机具使用费; 4: 企业管理费; 6: 利润; 8: 一般风险 费用
|  |  |  | 1 |  | 2 | 3 | 4 | 5 | 6 | 7 | 8 | 9 | 10 | 11 | 12
[8 empty] | 费率 （%） | （1+3） ×(4) | 费率 （%） | （1+3） ×(6) | 费率 （%） | （1+3） ×(8) |  |  | 1+2+3+5+7+9+10+11
CK1472 | 地面扫除口 公称直径(mm以内) DN100 | 10个 | 0.1 | 7.26 |  | 0.26 | 0 | 29.46 | 2.14 | 23.68 | 1.72 | 2.8 | 0.2 | -1.23 | 0 | 39.48
合 计 |  |  |  | 7.26 |  | 0.26 | 0 | - | 2.14 | - | 1.72 | - | 0.2 | -1.23 | 0 | 39.48
人工、材料及机械名称 | [5 empty] | 单位 | 数量 | 定额单价 |  | 市场单价 |  | 价差合计 |  | 市场合价 |  | 备注
1.人 工
管工综合工 | [5 empty] | 2: 工日; 3: 0.0581; 4: 125; 6: 104.72; 8: -1.18; 10: 6.08
2.材 料
（1）计价材料
胶粘剂 | [5 empty] | 2: kg; 3: 0.02; 4: 12.82; 6: 10.41; 8: -0.05; 10: 0.21
（2）其他材料费
3.机 械
（1）机上人工
表-09-1
分部分项工程项目清单综合单价分析表(一)
工程名称：给排水工程 |  |  |  |  | 第 48 页 共 56 页
（2）燃油动力费
表-09-1
分部分项工程项目清单综合单价分析表(一)
工程名称：给排水工程 |  |  |  |  | 第 49 页 共 56 页
项目编码 | 031004006001 | 项目名称 |  | 蹲便器 |  | 6: 计量单位; 8: 组; 10: 综合单价; 12: 1394.07
定额编号 | 定额项目名称 | 单位 | 数量 | 定额综合单价 |  | 10: 人材机价差; 11: 其他风险费; 12: 合价
|  |  |  | 定额人工费 |  | 2: 定额 材料费; 3: 定额施工机具使用费; 4: 企业管理费; 6: 利润; 8: 一般风险 费用
|  |  |  | 1 |  | 2 | 3 | 4 | 5 | 6 | 7 | 8 | 9 | 10 | 11 | 12
[8 empty] | 费率 （%） | （1+3） ×(4) | 费率 （%） | （1+3） ×(6) | 费率 （%） | （1+3） ×(8) |  |  | 1+2+3+5+7+9+10+11
CK1414 | 蹲式大便器安装 脚踏阀 | 10组 | 0.1 | 39.75 |  | 92.54 | 0 | 29.46 | 11.71 | 23.68 | 9.41 | 2.8 | 1.11 | -23.85 | 0 | 1394.07
合 计 |  |  |  | 39.75 |  | 92.54 | 0 | - | 11.71 | - | 9.41 | - | 1.11 | -23.85 | 0 | 1394.07
人工、材料及机械名称 | [5 empty] | 单位 | 数量 | 定额单价 |  | 市场单价 |  | 价差合计 |  | 市场合价 |  | 备注
1.人 工
管工综合工 | [5 empty] | 2: 工日; 3: 0.318; 4: 125; 6: 104.72; 8: -6.45; 10: 33.3
2.材 料
（1）计价材料
水 | [5 empty] | 2: m3; 3: 0.012; 4: 4.42; 6: 3.29; 8: -0.01; 10: 0.04
聚四氟乙烯生料带20 | [5 empty] | 2: m; 3: 1.6; 4: 0.29; 6: 0.24; 8: -0.08; 10: 0.38
玻璃胶310克/支 | [5 empty] | 2: 支; 3: 0.5; 4: 23.08; 6: 18.74; 8: -2.17; 10: 9.37
表-09-1
分部分项工程项目清单综合单价分析表(一)
工程名称：给排水工程 |  |  |  |  | 第 50 页 共 56 页
大便器存水弯DN100 | [5 empty] | 2: 个; 3: 1.01; 4: 5.18; 6: 4.21; 8: -0.98; 10: 4.25
大便器胶皮碗(配喉箍) | [5 empty] | 2: 套; 3: 1.05; 4: 0.85; 6: 0.69; 8: -0.17; 10: 0.72
砂子 | [5 empty] | 2: m3; 3: 0.009; 4: 97.63; 6: 79.26; 8: -0.17; 10: 0.71
防污器DN32 | [5 empty] | 2: 个; 3: 1.01; 4: 45.3; 6: 36.78; 8: -8.61; 10: 37.15
冲洗管DN32 | [5 empty] | 2: 根; 3: 1.01; 4: 11.11; 6: 9.02; 8: -2.11; 10: 9.11
接头DN100 | [5 empty] | 2: 个; 3: 1.01; 4: 8.55; 6: 6.94; 8: -1.63; 10: 7.01
烧结粉煤灰砖240×115×53 | [5 empty] | 2: 千块; 3: 0.016; 4: 300.97; 6: 244.33; 8: -0.91; 10: 3.91
石灰膏 | [5 empty] | 2: m3; 3: 0.0185; 4: 165.05; 6: 133.99; 8: -0.57; 10: 2.48
（2）其他材料费
3.机 械
（1）机上人工
（2）燃油动力费
表-09-1
分部分项工程项目清单综合单价分析表(一)
工程名称：给排水工程 |  |  |  |  | 第 51 页 共 56 页
项目编码 | 031004007001 | 项目名称 |  | 小便器 |  | 6: 计量单位; 8: 组; 10: 综合单价; 12: 585.23
定额编号 | 定额项目名称 | 单位 | 数量 | 定额综合单价 |  | 10: 人材机价差; 11: 其他风险费; 12: 合价
|  |  |  | 定额人工费 |  | 2: 定额 材料费; 3: 定额施工机具使用费; 4: 企业管理费; 6: 利润; 8: 一般风险 费用
|  |  |  | 1 |  | 2 | 3 | 4 | 5 | 6 | 7 | 8 | 9 | 10 | 11 | 12
[8 empty] | 费率 （%） | （1+3） ×(4) | 费率 （%） | （1+3） ×(6) | 费率 （%） | （1+3） ×(8) |  |  | 1+2+3+5+7+9+10+11
CK1424 | 挂式小便器安装 感应开关 埋入式 | 10组 | 0.1 | 26.53 |  | 11.04 | 0 | 29.46 | 7.81 | 23.68 | 6.28 | 2.8 | 0.74 | -6.39 | 0 | 585.23
合 计 |  |  |  | 26.53 |  | 11.04 | 0 | - | 7.81 | - | 6.28 | - | 0.74 | -6.39 | 0 | 585.23
人工、材料及机械名称 | [5 empty] | 单位 | 数量 | 定额单价 |  | 市场单价 |  | 价差合计 |  | 市场合价 |  | 备注
1.人 工
管工综合工 | [5 empty] | 2: 工日; 3: 0.2122; 4: 125; 6: 104.72; 8: -4.3; 10: 22.22
2.材 料
（1）计价材料
水 | [5 empty] | 2: m3; 3: 0.01; 4: 4.42; 6: 3.29; 8: -0.01; 10: 0.03
聚四氟乙烯生料带20 | [5 empty] | 2: m; 3: 1.6; 4: 0.29; 6: 0.24; 8: -0.08; 10: 0.38
玻璃胶310克/支 | [5 empty] | 2: 支; 3: 0.07; 4: 23.08; 6: 18.74; 8: -0.3; 10: 1.31
表-09-1
分部分项工程项目清单综合单价分析表(一)
工程名称：给排水工程 |  |  |  |  | 第 52 页 共 56 页
膨胀螺栓M6~12×50~120 | [5 empty] | 2: 套; 3: 6.18; 4: 1.32; 6: 1.07; 8: -1.55; 10: 6.61
冲击钻头φ8~16 | [5 empty] | 2: 个; 3: 0.066; 4: 10.43; 6: 8.47; 8: -0.13; 10: 0.56
电 | [5 empty] | 2: kW·h; 3: 0.096; 4: 0.7; 6: 0.5; 8: -0.02; 10: 0.05
（2）其他材料费
3.机 械
（1）机上人工
（2）燃油动力费
表-09-1
分部分项工程项目清单综合单价分析表(一)
工程名称：给排水工程 |  |  |  |  | 第 53 页 共 56 页
项目编码 | 031004003001 | 项目名称 |  | 洗脸盆 |  | 6: 计量单位; 8: 组; 10: 综合单价; 12: 1508.17
定额编号 | 定额项目名称 | 单位 | 数量 | 定额综合单价 |  | 10: 人材机价差; 11: 其他风险费; 12: 合价
|  |  |  | 定额人工费 |  | 2: 定额 材料费; 3: 定额施工机具使用费; 4: 企业管理费; 6: 利润; 8: 一般风险 费用
|  |  |  | 1 |  | 2 | 3 | 4 | 5 | 6 | 7 | 8 | 9 | 10 | 11 | 12
[8 empty] | 费率 （%） | （1+3） ×(4) | 费率 （%） | （1+3） ×(6) | 费率 （%） | （1+3） ×(8) |  |  | 1+2+3+5+7+9+10+11
CK1393 | 洗脸盆 成套安装 冷水 感应开关 | 10组 | 0.1 | 41.7 |  | 72.95 | 0 | 29.46 | 12.28 | 23.68 | 9.87 | 2.8 | 1.17 | -20.52 | 0 | 1508.17
合 计 |  |  |  | 41.7 |  | 72.95 | 0 | - | 12.28 | - | 9.87 | - | 1.17 | -20.52 | 0 | 1508.17
人工、材料及机械名称 | [5 empty] | 单位 | 数量 | 定额单价 |  | 市场单价 |  | 价差合计 |  | 市场合价 |  | 备注
1.人 工
管工综合工 | [5 empty] | 2: 工日; 3: 0.3336; 4: 125; 6: 104.72; 8: -6.77; 10: 34.93
2.材 料
（1）计价材料
水 | [5 empty] | 2: m3; 3: 0.02; 4: 4.42; 6: 3.29; 8: -0.02; 10: 0.07
聚四氟乙烯生料带20 | [5 empty] | 2: m; 3: 3.52; 4: 0.29; 6: 0.24; 8: -0.18; 10: 0.84
焊接钢管螺纹管件室外 DN15 | [5 empty] | 2: 个; 3: 1.01; 4: 1.71; 6: 1.39; 8: -0.32; 10: 1.4
表-09-1
分部分项工程项目清单综合单价分析表(一)
工程名称：给排水工程 |  |  |  |  | 第 54 页 共 56 页
金属软管 | [5 empty] | 2: 根; 3: 2.02; 4: 25.64; 6: 20.81; 8: -9.76; 10: 42.04
玻璃胶310克/支 | [5 empty] | 2: 支; 3: 0.15; 4: 23.08; 6: 18.74; 8: -0.65; 10: 2.81
膨胀螺栓M6~12×50~120 | [5 empty] | 2: 套; 3: 10.3; 4: 1.32; 6: 1.07; 8: -2.58; 10: 11.02
冲击钻头φ8~16 | [5 empty] | 2: 个; 3: 0.11; 4: 10.43; 6: 8.47; 8: -0.22; 10: 0.93
电 | [5 empty] | 2: kW·h; 3: 0.16; 4: 0.7; 6: 0.5; 8: -0.03; 10: 0.08
（2）其他材料费
3.机 械
（1）机上人工
（2）燃油动力费
表-09-1
分部分项工程项目清单综合单价分析表(一)
工程名称：给排水工程 |  |  |  |  | 第 55 页 共 56 页
项目编码 | 031004008001 | 项目名称 |  | 拖布池 |  | 6: 计量单位; 8: 组; 10: 综合单价; 12: 247.39
定额编号 | 定额项目名称 | 单位 | 数量 | 定额综合单价 |  | 10: 人材机价差; 11: 其他风险费; 12: 合价
|  |  |  | 定额人工费 |  | 2: 定额 材料费; 3: 定额施工机具使用费; 4: 企业管理费; 6: 利润; 8: 一般风险 费用
|  |  |  | 1 |  | 2 | 3 | 4 | 5 | 6 | 7 | 8 | 9 | 10 | 11 | 12
[8 empty] | 费率 （%） | （1+3） ×(4) | 费率 （%） | （1+3） ×(6) | 费率 （%） | （1+3） ×(8) |  |  | 1+2+3+5+7+9+10+11
CK1428 | 成品拖布池 | 10组 | 0.1 | 26.11 |  | 28.83 | 0 | 29.46 | 7.69 | 23.68 | 6.18 | 2.8 | 0.73 | -9.67 | 0 | 247.39
合 计 |  |  |  | 26.11 |  | 28.83 | 0 | - | 7.69 | - | 6.18 | - | 0.73 | -9.67 | 0 | 247.39
人工、材料及机械名称 | [5 empty] | 单位 | 数量 | 定额单价 |  | 市场单价 |  | 价差合计 |  | 市场合价 |  | 备注
1.人 工
管工综合工 | [5 empty] | 2: 工日; 3: 0.2089; 4: 125; 6: 104.72; 8: -4.24; 10: 21.88
2.材 料
（1）计价材料
水 | [5 empty] | 2: m3; 3: 0.03; 4: 4.42; 6: 3.29; 8: -0.03; 10: 0.1
聚四氟乙烯生料带20 | [5 empty] | 2: m; 3: 0.5; 4: 0.29; 6: 0.24; 8: -0.03; 10: 0.12
焊接钢管螺纹管件室外 DN15 | [5 empty] | 2: 个; 3: 1.01; 4: 1.71; 6: 1.39; 8: -0.32; 10: 1.4
表-09-1
分部分项工程项目清单综合单价分析表(一)
工程名称：给排水工程 |  |  |  |  | 第 56 页 共 56 页
玻璃胶310克/支 | [5 empty] | 2: 支; 3: 0.15; 4: 23.08; 6: 18.74; 8: -0.65; 10: 2.81
膨胀螺栓M6~12×50~120 | [5 empty] | 2: 套; 3: 3.09; 4: 1.32; 6: 1.07; 8: -0.77; 10: 3.31
冲击钻头φ8~16 | [5 empty] | 2: 个; 3: 0.033; 4: 10.43; 6: 8.47; 8: -0.06; 10: 0.28
电 | [5 empty] | 2: kW·h; 3: 0.048; 4: 0.7; 6: 0.5; 8: -0.01; 10: 0.02
存水弯DN50 | [5 empty] | 2: 个; 3: 1.01; 4: 4.08; 6: 3.31; 8: -0.78; 10: 3.34
排水栓带链堵 | [5 empty] | 2: 套; 3: 1.01; 4: 11.97; 6: 9.72; 8: -2.27; 10: 9.82
接头DN50 | [5 empty] | 2: 个; 3: 1.05; 4: 2.57; 6: 2.09; 8: -0.5; 10: 2.19
（2）其他材料费
3.机 械
（1）机上人工
（2）燃油动力费

## 表-09-1 施工技术措施项目清单综合单价分析表(一)
表-09-1
施工技术措施项目清单综合单价分析表(一)
工程名称：给排水工程 |  |  |  |  | 第 1 页 共 2 页
项目编码 | 031301017004 | 项目名称 |  | 脚手架搭拆 | [5 empty] | 计量单位 |  | 项 |  | 综合单价 |  | 126.82
定额编号 | 定额项目名称 | 单位 | 数量 | 定额综合单价 | [9 empty] | 人材机价差 | 其他风险费 | 合价
|  |  |  | 定额人工费 |  | 定额 材料费 | 定额施工机具使用费 | 企业管理费 |  | 利润 |  | 一般风险 费用
|  |  |  | 1 |  | 2 | 3 | 4 | 5 | 6 | 7 | 8 | 9 | 10 | 11 | 12
[8 empty] | 费率 （%） | （1+3） ×(4) | 费率 （%） | （1+3） ×(6) | 费率 （%） | （1+3） ×(8) |  |  | 1+2+3+5+7+9+10+11
BM77 | 脚手架搭拆费(第十册 给排水、采暖、燃气工程) | 元 | 1 | 36.29 |  | 67.39 | 0 | 29.46 | 10.69 | 23.68 | 8.59 | 2.8 | 1.02 | 0 | 0 | 123.98
BM94 | 刷油、防腐蚀工程脚手架搭拆费(第十一册 刷油、防腐蚀、绝热工程) | 元 | 1 | 0.87 |  | 1.62 | 0 | 22.79 | 0.2 | 14.46 | 0.13 | 2.8 | 0.02 | 0 | 0 | 2.84
合 计 |  |  |  | 37.16 |  | 69.01 | 0 | - | 10.89 | - | 8.72 | - | 1.04 | 0 | 0 | 126.82
人工、材料及机械名称 | [5 empty] | 单位 | 数量 | 定额单价 |  | 市场单价 |  | 价差合计 |  | 市场合价 |  | 备注
1.人 工
人工费调整 | [5 empty] | 2: 元; 3: 37.1611; 4: 1; 6: 1; 8: 0; 10: 37.16
2.材 料
（1）计价材料
（2）其他材料费
注：1.此表适用于房屋建筑工程、仿古建筑工程、构筑物工程、市政工程、城市轨道交通的盾构工程及地下工程和轨道工程、爆破工程、机械土石方工程、房屋建筑修缮工程 分部分项工程或技术措施项目清单综合单价分析。 2.此表适用于定额人工费与定额施工机具使用费之和为计算基础并按一般计税方法计算的工程使用。 3.投标报价如不使用本市建设工程主管部门发布的依据,可不填定额项目、编号等。 4.招标文件提供了暂估单价的材料，按暂估的单价填入表内，并在备注栏中注明为“暂估价”。 5.材料应注明名称、规格、型号。
表-09-1
施工技术措施项目清单综合单价分析表(一)
工程名称：给排水工程 |  |  |  |  | 第 2 页 共 2 页
材料费调整 | [5 empty] | 2: 元; 3: —; 4: —; 6: 1; 8: —; 10: 69.01
3.机 械
（1）机上人工
（2）燃油动力费

## 表-12 规费、税金项目计价表
表-12
规费、税金项目计价表
工程名称：给排水工程 |  |  |  | 第 1 页 共 1 页
序号 | 项目名称 | 计算基础 | 费率(%) |  | 金额（元）
1 | 规费 | 专业工程规费（人）+机械（爆破）土石方规费（人+机）*0.072/费率+人工土石方规费（人）*0.082/费率 | 18 |  | 517.69
2 | 税金 | 2.1 + 2.2 + 2.3 |  |  | 1900.39
2.1 | 增值税 | 分部分项工程费+措施项目费+其他项目费+规费-甲供材料费 | 9 |  | 1727.63
2.2 | 附加税 | 增值税 | 10 |  | 172.76
2.3 | 环境保护税 | 按实计算
合计 |  |  |  |  | 2418.08

## 人工、材料、机械数量及价格汇总表
人工、材料、机械数量及价格汇总表
工程名称：给排水工程 |  |  |  |  | 单位：元
序号 | 名称、规格及型号 | 计量 单位 | 数 量 | 单价 |  | 合价
一 | 人工
1 | 油漆综合工 | 工日 | 0.28 | 104.72 |  | 29.79
2 | 管工综合工 | 工日 | 16.59 | 104.72 |  | 1737.16
3 | 安装综合工 | 工日 | 0.04 | 104.72 |  | 4.27
4 | 安装综合工 | 工日 | 3.92 | 104.72 |  | 410.29
5 | 电工综合工 | 工日 | 1.88 | 104.72 |  | 196.66
6 | 人工费调整 | 元 | 37.17 | 1 |  | 37.17
| 小计 |  |  |  |  | 2415.34
二 | 材料
1 | 镀锌铁丝综合 | kg | 0.3 | 4.06 |  | 1.22
2 | 镀锌铁丝φ2.8~4 | kg | 0 | 2.5
3 | 圆钢φ10~14 | kg | 0.29 | 2.7 |  | 0.79
4 | 热轧厚钢板8~15 | kg | 0.18 | 3.05 |  | 0.54
5 | 热轧厚钢板12~20 | kg | 0.23 | 2.67 |  | 0.62
6 | 橡胶板1~3 | kg | 0.04 | 4.72 |  | 0.2
7 | 石棉橡胶板低压 0.8~6 | kg | 0.02 | 10.76 |  | 0.24
8 | 聚四氟乙烯生料带20 | m | 102.27 | 0.24 |  | 24.54
9 | 破布一级 | kg | 0.08 | 3.57 |  | 0.27
10 | 油麻 | kg | 4.23 | 6.49 |  | 27.45
11 | 六角螺栓带螺母、垫圈M10×30~75 | 个 | 8.24 | 0.41 |  | 3.38
12 | 膨胀螺栓M6~12×50~120 | 套 | 29.87 | 1.07 |  | 31.96
13 | 精制六角螺栓 | kg | 2.11 | 5.51 |  | 11.65
14 | 膨胀螺栓M12 | kg | 1.41 | 3.47 |  | 4.9
15 | 排水栓带链堵 | 套 | 1.01 | 9.72 |  | 9.82
16 | 大便器存水弯DN100 | 个 | 4.04 | 4.21 |  | 17.01
17 | 存水弯DN50 | 个 | 1.01 | 3.31 |  | 3.34
18 | 尼龙砂轮片φ100 | 片 | 0.03 | 1.57 |  | 0.05
19 | 尼龙砂轮片φ400 | 片 | 1.15 | 7.08 |  | 8.16
20 | 铁砂布 | 张 | 0.93 | 0.67 |  | 0.62
21 | 低碳钢焊条J422 φ3.2 | kg | 3.07 | 4.85 |  | 14.87
22 | 冲击钻头φ8~16 | 个 | 0.32 | 8.47 |  | 2.7
23 | 冲击钻头φ10~20 | 个 | 0.54 | 11.72 |  | 6.33
24 | 钢锯条 | 条 | 3.37 | 0.35 |  | 1.18
25 | 钢丝刷子 | 把 | 0.09 | 2.41 |  | 0.21
26 | 合金钢切割片φ300 | 片 | 4.4 | 117.26 |  | 515.94
27 | 树脂砂轮切割片φ400 | 片 | 0.04 | 83.26 |  | 3.14
28 | 水泥32.5R | kg | 185.58 | 0.29 |  | 53.82
29 | 水泥42.5 | kg | 0.76 | 0.3 |  | 0.23
30 | 普通硅酸盐水泥P.O 32.5 | kg | 2 | 0.29 |  | 0.58
第 1 页 共 4 页
人工、材料、机械数量及价格汇总表
工程名称：给排水工程 |  |  |  |  | 单位：元
序号 | 名称、规格及型号 | 计量 单位 | 数 量 | 单价 |  | 合价
31 | 砂子 | kg | 2.28 | 0.14 |  | 0.32
32 | 砂子 | m3 | 0.04 | 79.26 |  | 3.17
33 | 特细砂 | t | 0.57 | 141.26 |  | 80.8
34 | 砾石5~10 | t | 0 | 51.96 |  | 0.25
35 | 石灰膏 | m3 | 0.07 | 133.99 |  | 9.92
36 | 烧结粉煤灰砖240×115×53 | 千块 | 0.06 | 244.33 |  | 15.64
37 | 松杂板枋材 | m3 | 0.01 | 1238.02 |  | 9.29
38 | 酚醛防锈漆 | kg | 0.07 | 8.81 |  | 0.62
39 | 密封油膏 | kg | 0.51 | 2.66 |  | 1.35
40 | 溶剂汽油200# | kg | 0.07 | 2.96 |  | 0.2
41 | 漂白粉综合 | kg | 0.02 | 2.99 |  | 0.07
42 | 氧气 | m3 | 1.85 | 2.65 |  | 4.9
43 | 乙炔气 | kg | 0.62 | 9.75 |  | 6.01
44 | 玻璃胶310克/支 | 支 | 2.52 | 18.74 |  | 47.22
45 | 胶粘剂 | kg | 0.09 | 10.41 |  | 0.96
46 | 焊接钢管DN20 | m | 0.08 | 2.31 |  | 0.17
47 | 热轧无缝钢管D22×2 | m | 0.03 | 3.76 |  | 0.1
48 | 金属软管 | 根 | 4.04 | 20.81 |  | 84.07
49 | 输水软管φ25 | m | 0.05 | 4.16 |  | 0.22
50 | 橡胶软管DN20 | m | 0.04 | 1.73 |  | 0.06
51 | 冲洗管DN32 | 根 | 4.04 | 9.02 |  | 36.44
52 | 铸铁管管件DN50卡箍连接 | 个 | 3.9 | 3.47 |  | 13.52
53 | 铸铁管管件DN75卡箍连接 | 个 | 1.41 | 4.16 |  | 5.87
54 | 铸铁管管件DN100卡箍连接 | 个 | 4.79 | 10.41 |  | 49.9
55 | 黑玛钢六角内接头DN65 | 个 | 0.81 | 6.94 |  | 5.61
56 | 黑玛钢活接头DN15 | 个 | 6.06 | 1.25 |  | 7.58
57 | 黑玛钢活接头DN50 | 个 | 1.01 | 4.16 |  | 4.2
58 | 焊接钢管螺纹管件室外 DN15 | 个 | 3.03 | 1.39 |  | 4.21
59 | 不锈钢管件DN15 | 个 | 11.88 | 2.08 |  | 24.71
60 | 黑玛钢六角外丝DN15 | 个 | 4.85 | 1.39 |  | 6.74
61 | 接头DN50 | 个 | 1.05 | 2.09 |  | 2.19
62 | 接头DN100 | 个 | 4.04 | 6.94 |  | 28.04
63 | 镀锌管箍DN25 | 个 | 4.04 | 1.04 |  | 4.2
64 | 不锈钢卡箍DN50(含胶圈) | 个 | 8.48 | 6.24 |  | 52.91
65 | 不锈钢卡箍DN75(含胶圈) | 个 | 3.22 | 9.72 |  | 31.26
66 | 不锈钢卡箍DN100(含胶圈) | 个 | 10.89 | 13.18 |  | 143.48
67 | 螺纹截止阀J11T-16 DN15 | 个 | 0.05 | 13.18 |  | 0.69
68 | 螺纹截止阀J11T-16 DN20 | 个 | 0.02 | 17.19 |  | 0.37
69 | 大便器胶皮碗(配喉箍) | 套 | 4.2 | 0.69 |  | 2.9
第 2 页 共 4 页
人工、材料、机械数量及价格汇总表
工程名称：给排水工程 |  |  |  |  | 单位：元
序号 | 名称、规格及型号 | 计量 单位 | 数 量 | 单价 |  | 合价
70 | 弹簧压力表Y-100 0~1.6MPA | 块 | 0.06 | 17.35 |  | 1.1
71 | 压力表弯管DN15 | 个 | 0.06 | 4.3 |  | 0.27
72 | 水 | m3 | 1.43 | 3.29 |  | 4.69
73 | 水 | t | 0.01 | 3.29 |  | 0.03
74 | 电 | kW·h | 1.81 | 0.5 |  | 0.9
75 | 电 | kW·h | 8.3 | 0.5 |  | 4.15
76 | 复合木模板 | m3 | 0.01 | 1283.65 |  | 15.92
77 | 防污器DN32 | 个 | 4.04 | 36.78 |  | 148.59
78 | 材料费调整 | 元 | 69.01 | 1 |  | 69.01
| 小计 |  |  |  |  | 1680.58
三 | 机械
1 | 安拆费及场外运费 | 元 | 30.67 | 1 |  | 30.67
2 | 柴油 | kg | 1.22 | 6.4 |  | 7.84
3 | 电 | kW·h | 160.62 | 0.5 |  | 80.31
4 | 机上人工 | 工日 | 0.09 | 100.67 |  | 8.8
5 | 检修费 | 元 | 4.33 | 1 |  | 4.33
6 | 其他费用 | 元 | 0.56 | 1 |  | 0.56
7 | 维护费 | 元 | 11.68 | 1 |  | 11.68
8 | 折旧费 | 元 | 18.59 | 1 |  | 18.59
9 | 汽车式起重机提升质量(t)16大 | 台班 | 0.01 | 876.95 |  | 8.77
10 | 吊装机械(综合)大 | 台班 | 0.03 | 393.97 |  | 12.21
11 | 载重汽车装载质量(t)5中 | 台班 | 0.02 | 409.09 |  | 6.14
12 | 台式钻床钻孔直径(mm)16小 | 台班 | 0.11 | 3.35 |  | 0.38
13 | 立式钻床钻孔直径(mm)25小 | 台班 | 0.48 | 5.86 |  | 2.81
14 | 管子切断机管径(mm)325中 | 台班 | 0.08 | 75.54 |  | 5.89
15 | 管子切断套丝机管径(mm)159小 | 台班 | 1.17 | 18.91 |  | 22.2
16 | 电动单级离心清水泵出口直径(mm)100小 | 台班 | 0 | 28.13 |  | 0.14
17 | 试压泵压力(Mpa)3小 | 台班 | 0.06 | 15.58 |  | 0.92
18 | 电焊机(综合)小 | 台班 | 1.74 | 59.55 |  | 103.34
| 小计 |  |  |  |  | 162.78
四 | 主材
1 | 型钢综合 | kg | 52.5 | 2.59 |  | 135.98
2 | 红外感应龙头及配件 | 个 | 2.02 | 1011.86 |  | 2043.96
3 | 长颈水嘴DN15 | 个 | 1.01 | 4.46 |  | 4.5
4 | 地漏DN50 | 个 | 3.03 | 6.55 |  | 19.85
5 | 地漏DN75 | 个 | 1.01 | 11.13 |  | 11.24
6 | 脚踏式冲洗阀 | 个 | 4.04 | 1055.76 |  | 4265.27
7 | 洗脸盆排水附件 | 套 | 2.02 | 32.4 |  | 65.45
8 | 角型阀(带铜活)DN15 | 个 | 2.02 | 14.52 |  | 29.33
9 | 酚醛调和漆 | kg | 0.75 | 10.3 |  | 7.73
第 3 页 共 4 页
人工、材料、机械数量及价格汇总表
工程名称：给排水工程 |  |  |  |  | 单位：元
序号 | 名称、规格及型号 | 计量 单位 | 数 量 | 单价 |  | 合价
四 | 主材
10 | 醇酸防锈漆C53-1 | kg | 1.06 | 10.92 |  | 11.52
11 | 焊接钢管DN80 | m | 0.57 | 24.07 |  | 13.78
12 | 不锈钢管DN15 | m | 8.13 | 3.34 |  | 27.17
13 | 内外静电喷涂环氧树脂A型铸铁排水管DN100 | m | 4.56 | 51.68 |  | 235.72
14 | 内外静电喷涂环氧树脂A型铸铁排水管DN75 | m | 2.03 | 41.83 |  | 85.09
15 | 内外静电喷涂环氧树脂A型铸铁排水管DN50 | m | 5.8 | 33.12 |  | 192.08
16 | 内筋嵌入式衬塑钢管DN50 | m | 17.42 | 26.48 |  | 461.41
17 | 内筋嵌入式衬塑钢管DN40 | m | 1.85 | 19 |  | 35.22
18 | 内筋嵌入式衬塑钢管DN25 | m | 21.4 | 12.75 |  | 272.8
19 | 塑复铜(铝)管管件(综合)DN50 | 个 | 11.49 | 3.14 |  | 36.09
20 | 塑复铜(铝)管管件(综合)DN40 | 个 | 1.45 | 2.88 |  | 4.19
21 | 塑复铜(铝)管管件(综合)DN25 | 个 | 24.61 | 0.86 |  | 21.17
22 | 止回阀 DN15 | 个 | 2.02 | 17.82 |  | 36
23 | 截止阀 DN50 | 个 | 1.01 | 295.27 |  | 298.22
24 | 截止阀 DN15 | 个 | 4.04 | 24.83 |  | 100.31
25 | 洗脸盆 | 个 | 2.02 | 284.14 |  | 573.96
26 | 瓷蹲式大便器 | 个 | 4.04 | 195.12 |  | 788.28
27 | 挂式小便器 | 个 | 1.01 | 323.28 |  | 326.51
28 | 小便器排水附件 | 套 | 1.01 | 25.2 |  | 25.45
29 | 洗脸盆托架 | 副 | 2.02 | 34.02 |  | 68.72
30 | 成品拖布池 | 套 | 1.01 | 181.19 |  | 183
31 | 清扫口DN100 | 个 | 2.02 | 28.84 |  | 58.26
32 | 防火堵料 | t | 0.05 | 2318.55 |  | 125.2
33 | 冲水连接管(含防污器)DN32 | 套 | 1.01 | 23.04 |  | 23.27
34 | 埋入式感应控制器 | 个 | 1.01 | 162.36 |  | 163.98
35 | 卧挂储水式电热水器额定容积60L,额定功率3.0KW | 台 | 2 | 598.31 |  | 1196.62
| 小计 |  |  |  |  | 11947.33
| 合计 |  |  |  |  | 16206.03
第 4 页 共 4 页